## Stavba
#RTSROZP# | Položkový rozpočet stavby
| Stavba: |  | RProj2310 | Rekonstrukce kuchyně ZŠ Bratří Venclíků 1 čp.1140, Praha 9
| Objekt: |  | 01 | Rekonstrukce kuchyně ZŠ Bratří Venclíků 1 čp.1140, Praha 9
1956 | Rozpočet: |  | 01 | Rekonstrukce kuchyně ZŠ Bratří Venclíků 1 čp.1140, Praha 9
| Objednatel: |  | Městská část Praha 14 |  |  |  | IČO: | 00231312
|  |  | Bratří Venclíků 1073/8 |  |  |  | DIČ: | CZ00231312
|  |  | 19800 | Praha-Černý Most
| Projektant: |  | R-Projekt 07 Praha s.r.o. |  |  |  | IČO: | 03520358
|  |  | Ke Strašnické 1795/8 |  |  |  | DIČ: | CZ03520358
|  |  | 10000 | Praha-Strašnice
| Zhotovitel: |  | bude určen výběrovým řízením |  |  |  | IČO:
DIČ:
Vypracoval:
| Rozpis ceny | [6 empty] | Celkem
HSV | HSV | [6 empty] | 0
PSV | PSV | [6 empty] | 0
MON | MON | [6 empty] | 0
VN | Vedlejší náklady | [6 empty] | 0
ON | Ostatní náklady | [6 empty] | 0
| Celkem | [6 empty] | 0
Rekapitulace daní
0 | Základ pro sníženou DPH |  |  | 15 | % | 0 |  |  | CZK
0 | Snížená DPH |  |  | 15 | % | 0 |  |  | CZK
0 | Základ pro základní DPH |  |  | 21 | % | 0 |  |  | CZK
0 | Základní DPH |  |  | 21 | % | 0 |  |  | CZK
0 | Zaokrouhlení |  |  |  |  | 0 |  |  | CZK
| Cena celkem bez DPH |  |  |  |  | 0 |  |  | CZK
0 | Cena celkem s DPH |  |  |  |  | 0 |  |  | CZK
|  | v |  |  | dne
|  |  | Za zhotovitele |  |  |  | Za objednatele
Rekapitulace dílčích částí
#CASTI>> | Číslo | Název |  |  | Základ pro sníženou DPH | Základ pro základní DPH | DPH celkem | Cena celkem | %
1 | Stavba |  |  |  | 0 | 0 | 0 | 0 | #NAME?
2 | 01 | Rekonstrukce kuchyně ZŠ Bratří Venclíků 1 čp.1140, Praha 9 |  |  | 0 | 0 | 0 | 0 | #NAME?
3 | 01 | Rekonstrukce kuchyně ZŠ Bratří Venclíků 1 čp.1140, Praha 9 |  |  | 0 | 0 | 0 | 0 | #NAME?
| Celkem za stavbu |  |  |  | 0 | 0 | 0 | 0 | 0
Rekapitulace dílů
| Číslo | Název |  |  | Typ dílu |  |  | Celkem | %
| 1 | Zemní práce |  |  | HSV |  |  | 0
| 2 | Základy a zvláštní zakládání |  |  | HSV |  |  | 0
| 3 | Svislé a kompletní konstrukce |  |  | HSV |  |  | 0
| 342 | Stěny a příčky montované lehké |  |  | HSV |  |  | 0
| 4 | Vodorovné konstrukce |  |  | HSV |  |  | 0
| 416 | Podhledy a mezistropy montované lehké |  |  | HSV |  |  | 0
| 5 | Komunikace |  |  | HSV |  |  | 0
| 61 | Úpravy povrchů vnitřní |  |  | HSV |  |  | 0
| 62 | Úpravy povrchů vnější |  |  | HSV |  |  | 0
| 63 | Podlahy a podlahové konstrukce |  |  | HSV |  |  | 0
| 64 | Výplně otvorů |  |  | HSV |  |  | 0
| 8 | Trubní vedení |  |  | HSV |  |  | 0
| 94 | Lešení a stavební výtahy |  |  | HSV |  |  | 0
| 95 | Dokončovací konstrukce na pozemních stavbách |  |  | HSV |  |  | 0
| 954 | Opláštění konstrukcí sádrokartonovými deskami |  |  | HSV |  |  | 0
| 96 | Bourání konstrukcí |  |  | HSV |  |  | 0
| 99 | Staveništní přesun hmot |  |  | HSV |  |  | 0
| 711 | Izolace proti vodě |  |  | PSV |  |  | 0
| 712 | Povlakové krytiny |  |  | PSV |  |  | 0
| 713 | Izolace tepelné |  |  | PSV |  |  | 0
| 720 | Zdravotechnická instalace |  |  | PSV |  |  | 0
| 722 | Vnitřní vodovod |  |  | PSV |  |  | 0
| 723 | Vnitřní plynovod |  |  | PSV |  |  | 0
| 725 | Zařizovací předměty |  |  | PSV |  |  | 0
| 730 | Ústřední vytápění |  |  | PSV |  |  | 0
| 733 | Rozvod potrubí |  |  | PSV |  |  | 0
| 735 | Otopná tělesa |  |  | PSV |  |  | 0
| 764 | Konstrukce klempířské |  |  | PSV |  |  | 0
| 766 | Konstrukce truhlářské |  |  | PSV |  |  | 0
| 767 | Konstrukce zámečnické |  |  | PSV |  |  | 0
| 771 | Podlahy z dlaždic a obklady |  |  | PSV |  |  | 0
| 776 | Podlahy povlakové |  |  | PSV |  |  | 0
| 777 | Podlahy ze syntetických hmot |  |  | PSV |  |  | 0
| 781 | Obklady keramické |  |  | PSV |  |  | 0
| 783 | Nátěry |  |  | PSV |  |  | 0
| 784 | Malby |  |  | PSV |  |  | 0
| 787 | Zasklívání |  |  | PSV |  |  | 0
| 791 | Montáž zařízení velkokuchyní |  |  | PSV |  |  | 0
| M21 | Elektromontáže |  |  | MON |  |  | 0
| M22 | Montáž sdělovací a zabezp. techniky |  |  | MON |  |  | 0
| M24 | Montáže vzduchotechnických zařízení |  |  | MON |  |  | 0
| M33 | Montáže dopravních zařízení a vah-výtahy |  |  | MON |  |  | 0
| D96 | Přesuny suti a vybouraných hmot |  |  | PSU |  |  | 0
| VN | Vedlejší náklady |  |  | VN |  |  | 0
| Cena celkem | [6 empty] | 0 | 0
Note on D11: Název
Note on D12: Ulice
Note on D13: PSČ
Note on E13: Místo
Note on I11: IČO
Note on I12: DIČ

## VzorPolozky (hidden)
Položkový rozpočet
S:
O:
R:

## 01 01 Pol
Položkový rozpočet | [26 empty] | #TypZaznamu#
S: | RProj2310 | Rekonstrukce kuchyně ZŠ Bratří Venclíků 1 čp.1140, Praha 9 | [24 empty] | STA
O: | 01 | Rekonstrukce kuchyně ZŠ Bratří Venclíků 1 čp.1140, Praha 9 | [21 empty] | STA |  |  | OBJ
R: | 01 | Rekonstrukce kuchyně ZŠ Bratří Venclíků 1 čp.1140, Praha 9 | [24 empty] | ROZ
P.č. | Číslo položky | Název položky | MJ | Množství | Cena / MJ | Celkem | Dodávka | Dodávka celk. | Montáž | Montáž celk. | DPH | Cena s DPH | Hmotnost / MJ | Hmotnost celk.(t) | Dem. hmotnost / MJ | Dem. hmotnost celk.(t) | Ceník | Cen. soustava / platnost | Cenová úroveň | Nhod / MJ | Nhod celk. | Dodavatel | Typ položky
Díl: | 1 | Zemní práce |  |  |  | 0 |  | 0 |  | 0 |  | 0 |  | 0 |  | 0 |  |  |  |  | 151.84 | [5 empty] | DIL
1 | 111301111R00 | Sejmutí drnu tl. do 10 cm, s přemístěním do 50 m | m2 | 20 |  | 0 |  | 0 |  | 0 | 21 | 0 | 0 | 0 | 0 | 0 |  | RTS 23/ I | RTS 23/ I | 0.209 | 4.18 |  | Práce |  |  |  | POL1_
|  | Demontáž rozchodníkových rohoží v místě transportní cesty na střeše : | [24 empty] | VV | 0
|  | 20,0 |  | 20 | [22 empty] | VV | 0
2 | 139601102R00 | Ruční výkop jam, rýh a šachet v hornině tř. 3 | m3 | 1.892 |  | 0 |  | 0 |  | 0 | 21 | 0 | 0 | 0 | 0 | 0 |  | RTS 23/ I | RTS 23/ I | 3.533 | 6.68 |  | Práce |  |  |  | POL1_
|  | 1PP : | [24 empty] | VV | 0
|  | 1,4*0,4*1,0 |  | 0.56 | [22 empty] | VV | 0
|  | 1PP u stěny do 0.22 : | [24 empty] | VV | 0
|  | 3,7*0,6*0,6 |  | 1.332 | [22 empty] | VV | 0
3 | 139711101R00 | Vykopávka v uzavřených prostorách v hor.1-4 | m3 | 8.9 |  | 0 |  | 0 |  | 0 | 21 | 0 | 0 | 0 | 0 | 0 |  | RTS 23/ I | RTS 23/ I | 6.298 | 56.05 |  | Práce |  |  |  | POL1_
|  | 1PP : | [24 empty] | VV | 0
|  | B 14 : | [24 empty] | VV | 0
|  | (2,0+1,0+1,8+3,7+0,4)*1,0 |  | 8.9 | [22 empty] | VV | 0
4 | 161101104R00 | Svislé přemístění výkopku z hor.1-4 do 8,0 m | m3 | 1 |  | 0 |  | 0 |  | 0 | 21 | 0 | 0 | 0 | 0 | 0 |  | RTS 23/ I | RTS 23/ I | 0.831 | 0.83 |  | Práce |  |  |  | POL1_
|  | 20,0*0,05 |  | 1 | [22 empty] | VV | 0
5 | 161101501R00 | Svislé přemístění výkopku z hor. 1-4 ruční | m3 | 9.46 |  | 0 |  | 0 |  | 0 | 21 | 0 | 0 | 0 | 0 | 0 |  | RTS 23/ I | RTS 23/ I | 3.81 | 36.04 |  | Práce |  |  |  | POL1_
|  | 1PP : | [24 empty] | VV | 0
|  | 1,4*0,4*1,0 |  | 0.56 | [22 empty] | VV | 0
|  | B 14 : | [24 empty] | VV | 0
|  | (2,0+1,0+1,8+3,7+0,4)*1,0 |  | 8.9 | [22 empty] | VV | 0
6 | 162701105R00 | Vodorovné přemístění výkopku z hor.1-4 do 10000 m | m3 | 10.46 |  | 0 |  | 0 |  | 0 | 21 | 0 | 0 | 0 | 0 | 0 |  | RTS 23/ I | RTS 23/ I | 0.011 | 0.12 |  | Práce |  |  |  | POL1_
|  | 1PP : | [24 empty] | VV | 0
|  | 1,4*0,4*1,0 |  | 0.56 | [22 empty] | VV | 0
|  | B 14 : | [24 empty] | VV | 0
|  | (2,0+1,0+1,8+3,7+0,4)*1,0 |  | 8.9 | [22 empty] | VV | 0
|  | rozchodníková rohož : | [24 empty] | VV | 0
|  | 20,0*0,05 |  | 1 | [22 empty] | VV | 0
7 | 162701109R00 | Příplatek k vod. přemístění hor.1-4 za další 1 km | m3 | 104.6 |  | 0 |  | 0 |  | 0 | 21 | 0 | 0 | 0 | 0 | 0 |  | RTS 23/ I | RTS 23/ I | 0 | 0 |  | Práce |  |  |  | POL1_
|  | 10,46*10 |  | 104.6 | [22 empty] | VV | 0
8 | 162201203R00 | Vodorovné přemíst.výkopku, kolečko hor.1-4, do 10m | m3 | 10.46 |  | 0 |  | 0 |  | 0 | 21 | 0 | 0 | 0 | 0 | 0 |  | RTS 23/ I | RTS 23/ I | 0.668 | 6.99 |  | Práce |  |  |  | POL1_
9 | 162201210R00 | Příplatek za dalš.10 m, kolečko, výkop. z hor.1- 4 | m3 | 10.46 |  | 0 |  | 0 |  | 0 | 21 | 0 | 0 | 0 | 0 | 0 |  | RTS 23/ I | RTS 23/ I | 0.591 | 6.18 |  | Práce |  |  |  | POL1_
10 | 167101201R00 | Nakládání výkopku z hor. 1 ÷ 4 - ručně | m3 | 10.46 |  | 0 |  | 0 |  | 0 | 21 | 0 | 0 | 0 | 0 | 0 |  | RTS 23/ I | RTS 23/ I | 1.938 | 20.27 |  | Práce |  |  |  | POL1_
11 | 171201201R00 | Uložení sypaniny na skl.-sypanina na výšku přes 2m | m3 | 10.46 |  | 0 |  | 0 |  | 0 | 21 | 0 | 0 | 0 | 0 | 0 |  | RTS 23/ I | RTS 23/ I | 0.009 | 0.09 |  | Práce |  |  |  | POL1_
12 | 174101102R00 | Zásyp ruční se zhutněním | m3 | 1.332 |  | 0 |  | 0 |  | 0 | 21 | 0 | 0 | 0 | 0 | 0 |  | RTS 23/ I | RTS 23/ I | 1.15 | 1.53 |  | Práce |  |  |  | POL1_
|  | 1PP u stěny do 0.22 : | [24 empty] | VV | 0
|  | 3,7*0,6*0,6 |  | 1.332 | [22 empty] | VV | 0
13 | 199000001R00 | Poplatek za skládku - ornice | m3 | 1 |  | 0 |  | 0 |  | 0 | 21 | 0 | 0 | 0 | 0 | 0 |  | RTS 23/ I | RTS 23/ I | 0 | 0 |  | Práce |  |  |  | POL1_
|  | 20,0*0,05 |  | 1 | [22 empty] | VV | 0
14 | 199000002R00 | Poplatek za skládku horniny 1- 4, č. dle katal. odpadů 17 05 04 | m3 | 9.46 |  | 0 |  | 0 |  | 0 | 21 | 0 | 0 | 0 | 0 | 0 |  | RTS 23/ I | RTS 23/ I | 0 | 0 |  | Práce |  |  |  | POL1_
15 | 181300010RAE | Rozprostření ornice v rovině tloušťka 15 cm dovoz ornice ze vzdálenosti 15 km, osetí trávou | m2 | 50 |  | 0 |  | 0 |  | 0 | 21 | 0 | 3e-05 | 0 | 0 | 0 |  | RTS 23/ I | Součtová | 0.25752 | 12.88 |  | Agregovaná položka |  |  |  | POL2_
|  | obnovení trávníku : | [24 empty] | VV | 0
|  | 50,0 |  | 50 | [22 empty] | VV | 0
Díl: | 2 | Základy a zvláštní zakládání |  |  |  | 0 |  | 0 |  | 0 |  | 0 |  | 4.24 |  | 0 |  |  |  |  | 11.84 | [5 empty] | DIL
16 | 274320040RAB | Základový pas ŽB z betonu C 20/25, vč. bednění výztuž 120 kg/m3 | m3 | 1.31 |  | 0 |  | 0 |  | 0 | 21 | 0 | 3.2353 | 4.24 | 0 | 0 |  | RTS 23/ I | Součtová | 9.0355 | 11.84 |  | Agregovaná položka |  |  |  | POL2_
|  | pod schodiště : | [24 empty] | VV | 0
|  | 1,4*0,4*1,0 |  | 0.56 | [22 empty] | VV | 0
|  | 5*0,15 |  | 0.75 | [22 empty] | VV | 0
Díl: | 3 | Svislé a kompletní konstrukce |  |  |  | 0 |  | 0 |  | 0 |  | 0 |  | 44.49 |  | 0 |  |  |  |  | 218.61 | [5 empty] | DIL
17 | 310238211R00 | Zazdívka otvorů plochy do 1 m2 cihlami na MVC | m3 | 0.126 |  | 0 |  | 0 |  | 0 | 21 | 0 | 1.8414 | 0.23 | 0 | 0 |  | RTS 23/ I | RTS 23/ I | 4.794 | 0.6 |  | Práce |  |  |  | POL1_
|  | 1PP u VZT : | [24 empty] | VV | 0
|  | 1,4*0,3*0,3 |  | 0.126 | [22 empty] | VV | 0
18 | 310239211R00 | Zazdívka otvorů plochy do 4 m2 cihlami na MVC | m3 | 2.155 |  | 0 |  | 0 |  | 0 | 21 | 0 | 1.8414 | 3.97 | 0 | 0 |  | RTS 23/ I | RTS 23/ I | 3.842 | 8.28 |  | Práce |  |  |  | POL1_
|  | 1PP : | [24 empty] | VV | 0
|  | 1,1*2,1*0,25 |  | 0.5775 | [22 empty] | VV | 0
|  | 1NP : | [24 empty] | VV | 0
|  | 1,1*2,1*0,25 |  | 0.5775 | [22 empty] | VV | 0
|  | 1PP VZT prostup z 0.06 : | [24 empty] | VV | 0
|  | 1,0 |  | 1 | [22 empty] | VV | 0
19 | 310271637R00 | Zazdívka otvorů do 4 m2,pórobet.tvárnice,tl.35 cm | m3 | 0.945 |  | 0 |  | 0 |  | 0 | 21 | 0 | 0.5807 | 0.55 | 0 | 0 |  | RTS 23/ I | RTS 23/ I | 6.1074 | 5.77 |  | Práce |  |  |  | POL1_
|  | 1PP : | [24 empty] | VV | 0
|  | 0,45*3,0*0,35*2 |  | 0.945 | [22 empty] | VV | 0
20 | 311112330RT3 | Stěna z tvárnic ztraceného bednění, tl. 300 mm zalití tvárnic betonem C 20/25 | m2 | 2.7 |  | 0 |  | 0 |  | 0 | 21 | 0 | 0.75125 | 2.03 | 0 | 0 |  | RTS 23/ I | RTS 23/ I | 0.934 | 2.52 |  | Práce |  |  |  | POL1_
|  | střecha : | [24 empty] | VV | 0
|  | 2,7 |  | 2.7 | [22 empty] | VV | 0
21 | 311361821R00 | Výztuž nadzákladových zdí z betonářské oceli B500B (10 505) | t | 0.01221 |  | 0 |  | 0 |  | 0 | 21 | 0 | 1.0203 | 0.01 | 0 | 0 |  | RTS 23/ I | RTS 23/ I | 25.271 | 0.31 |  | Práce |  |  |  | POL1_
|  | střech : | [24 empty] | VV | 0
|  | 0,0111*1,1 |  | 0.01221 | [22 empty] | VV | 0
22 | 317121047RT2 | Překlad nenosný pórobetonový, světlost otvoru do 1050 mm překlad nenosný 100-1250, 124 x 24,9 x 10 cm | kus | 4 |  | 0 |  | 0 |  | 0 | 21 | 0 | 0.02651 | 0.11 | 0 | 0 |  | RTS 23/ I | RTS 23/ I | 0.242 | 0.97 |  | Práce |  |  |  | POL1_
|  | 1PP : | [24 empty] | VV | 0
|  | 4 |  | 4 | [22 empty] | VV | 0
23 | 317121047RT4 | Překlad nenosný pórobetonový, světlost otvoru do 1050 mm překlad nenosný 150-1250, 124 x 24,9 x 15 cm | kus | 17 |  | 0 |  | 0 |  | 0 | 21 | 0 | 0.03979 | 0.68 | 0 | 0 |  | RTS 23/ I | RTS 23/ I | 0.242 | 4.11 |  | Práce |  |  |  | POL1_
|  | 1PP : | [24 empty] | VV | 0
|  | 11 |  | 11 | [22 empty] | VV | 0
|  | 1NP : | [24 empty] | VV | 0
|  | 6 |  | 6 | [22 empty] | VV | 0
24 | 317121049R00 | Překlad nenosný pórobetonový, světlost otvoru do 1500 mm překlad nenosný 150-1500, 149 x 24,9 x 15 cm | kus | 1 |  | 0 |  | 0 |  | 0 | 21 | 0 | 0.05272 | 0.05 | 0 | 0 |  | RTS 23/ I | RTS 23/ I | 0.5779 | 0.58 |  | Práce |  |  |  | POL1_
|  | 1NP : | [24 empty] | VV | 0
|  | 1 |  | 1 | [22 empty] | VV | 0
25 | 317121044RT3 | Překlad nosný pórobetonový, světlost otvoru do 1800 mm překlad nosný 150-2000, 199 x 24,9 x 15 cm | kus | 1 |  | 0 |  | 0 |  | 0 | 21 | 0 | 0.10571 | 0.11 | 0 | 0 |  | RTS 23/ I | RTS 23/ I | 0.301 | 0.3 |  | Práce |  |  |  | POL1_
|  | 1PP : | [24 empty] | VV | 0
|  | 1 |  | 1 | [22 empty] | VV | 0
26 | 317314136R00 | Podbetonování zhlaví nosníků, zdivo šířky 365 mm | kus | 4 |  | 0 |  | 0 |  | 0 | 21 | 0 | 0.00766 | 0.03 | 0 | 0 |  | RTS 23/ I | RTS 23/ I | 0.11 | 0.44 |  | Práce |  |  |  | POL1_
|  | střecha : | [24 empty] | VV | 0
|  | 4 |  | 4 | [22 empty] | VV | 0
27 | 317941121R00 | Osazení ocelových válcovaných nosníků do č. 12 | t | 0.0305 |  | 0 |  | 0 |  | 0 | 21 | 0 | 0.01954 | 0 | 0 | 0 |  | RTS 23/ I | RTS 23/ I | 18.175 | 0.55 |  | Práce |  |  |  | POL1_
|  | 1PP : | [24 empty] | VV | 0
|  | 0,0305 |  | 0.0305 | [22 empty] | VV | 0
28 | 317941123R00 | Osazení ocelových válcovaných nosníků č. 14 - 22 | t | 0.0716 |  | 0 |  | 0 |  | 0 | 21 | 0 | 0.01709 | 0 | 0 | 0 |  | RTS 23/ I | RTS 23/ I | 16.583 | 1.19 |  | Práce |  |  |  | POL1_
|  | střecha : | [24 empty] | VV | 0
|  | 0,0716 |  | 0.0716 | [22 empty] | VV | 0
29 | 340271415R00 | Zazdívka otvorů pl.0,25 m2, pórobet.tvár.,tl.15 cm | kus | 1 |  | 0 |  | 0 |  | 0 | 21 | 0 | 0.02945 | 0.03 | 0 | 0 |  | RTS 23/ I | RTS 23/ I | 0.3712 | 0.37 |  | Práce |  |  |  | POL1_
|  | 1NP : | [24 empty] | VV | 0
|  | 1 |  | 1 | [22 empty] | VV | 0
30 | 340271615R00 | Zazdívka otvorů pl.do 4 m2, pórobet.tvár.,tl.15 cm | m3 | 6.2257 |  | 0 |  | 0 |  | 0 | 21 | 0 | 0.76605 | 4.77 | 0 | 0 |  | RTS 23/ I | RTS 23/ I | 3.3232 | 20.69 |  | Práce |  |  |  | POL1_
|  | 1PP : | [24 empty] | VV | 0
|  | 0,9*2,05*0,15*4 |  | 1.107 | [22 empty] | VV | 0
|  | 1NP : | [24 empty] | VV | 0
|  | 0,6*2,1 |  | 1.26 | [22 empty] | VV | 0
|  | 0,785*3,15 |  | 2.4728 | [22 empty] | VV | 0
|  | 0,44*3,15 |  | 1.386 | [22 empty] | VV | 0
31 | 342255024R00 | Příčky z desek tl. 100 mm | m2 | 81.245 |  | 0 |  | 0 |  | 0 | 21 | 0 | 0.07471 | 6.07 | 0 | 0 |  | RTS 23/ I | RTS 23/ I | 0.52915 | 42.99 |  | Práce |  |  |  | POL1_
|  | 1PP : | [24 empty] | VV | 0
|  | 0,85*3,35 |  | 2.8475 | [22 empty] | VV | 0
|  | 2,65*3,35-0,8*1,97 |  | 7.3015 | [22 empty] | VV | 0
|  | 0,2*3,35 |  | 0.67 | [22 empty] | VV | 0
|  | 2,0*3,35-0,7*1,97 |  | 5.321 | [22 empty] | VV | 0
|  | 1,55*3,35-0,7*1,97 |  | 3.8135 | [22 empty] | VV | 0
|  | 0,4*3,35 |  | 1.34 | [22 empty] | VV | 0
|  | 3,45*3,35-0,8*1,97 |  | 9.9815 | [22 empty] | VV | 0
|  | (1,15+1,7)*3,35 |  | 9.5475 | [22 empty] | VV | 0
|  | 1,05*3,35 |  | 3.5175 | [22 empty] | VV | 0
|  | 2,85*3,35 |  | 9.5475 | [22 empty] | VV | 0
|  | 6,25*3,35 |  | 20.9375 | [22 empty] | VV | 0
|  | Mezisoučet |  | 74.825 | [22 empty] | VV | 1
|  | 1NP : | [24 empty] | VV | 0
|  | (0,8+1,0)*3,15 |  | 5.67 | [22 empty] | VV | 0
|  | 5,0*0,15 |  | 0.75 | [22 empty] | VV | 0
|  | Mezisoučet |  | 6.42 | [22 empty] | VV | 1
32 | 342255028R00 | Příčky z desek tl. 150 mm | m2 | 205.2125 |  | 0 |  | 0 |  | 0 | 21 | 0 | 0.11219 | 23.02 | 0 | 0 |  | RTS 23/ I | RTS 23/ I | 0.55489 | 113.87 |  | Práce |  |  |  | POL1_
|  | 1PP : | [24 empty] | VV | 0
|  | 4,05*3,55 |  | 14.3775 | [22 empty] | VV | 0
|  | (6,45+2,35+1,0)*3,35-1,25*2,1 |  | 30.205 | [22 empty] | VV | 0
|  | 1,35*3,35-1,0*1,97 |  | 2.5525 | [22 empty] | VV | 0
|  | 1,45*3,35-0,8*1,97 |  | 3.2815 | [22 empty] | VV | 0
|  | 3,5*3,35 |  | 11.725 | [22 empty] | VV | 0
|  | 1,8*3,35-0,8*1,97 |  | 4.454 | [22 empty] | VV | 0
|  | 6,25*3,35 |  | 20.9375 | [22 empty] | VV | 0
|  | 3,85*3,35 |  | 12.8975 | [22 empty] | VV | 0
|  | 3,9*3,35 |  | 13.065 | [22 empty] | VV | 0
|  | (4,35+0,6)*3,35-0,8*1,97 |  | 15.0065 | [22 empty] | VV | 0
|  | 0,8*3,35 |  | 2.68 | [22 empty] | VV | 0
|  | 0,4*2,1 |  | 0.84 | [22 empty] | VV | 0
|  | 5,6*3,35-0,8*1,97 |  | 17.184 | [22 empty] | VV | 0
|  | 1,25*3,35 |  | 4.1875 | [22 empty] | VV | 0
|  | 4,85*3,35-0,8*1,97*2 |  | 13.0955 | [22 empty] | VV | 0
|  | 3,45*3,35 |  | 11.5575 | [22 empty] | VV | 0
|  | Mezisoučet |  | 178.0465 | [22 empty] | VV | 1
|  | 1NP : | [24 empty] | VV | 0
|  | 2,95*2,5-0,9*1,97 |  | 5.602 | [22 empty] | VV | 0
|  | 2,35*2,5-0,8*1,97 |  | 4.299 | [22 empty] | VV | 0
|  | 1,95*2,5 |  | 4.875 | [22 empty] | VV | 0
|  | 11,5*0,86 |  | 9.89 | [22 empty] | VV | 0
|  | 1,0*2,5 |  | 2.5 | [22 empty] | VV | 0
|  | Mezisoučet |  | 27.166 | [22 empty] | VV | 1
33 | 346275113R00 | Přizdívky z desek tl. 100 mm | m2 | 22.365 |  | 0 |  | 0 |  | 0 | 21 | 0 | 0.12183 | 2.72 | 0 | 0 |  | RTS 23/ I | RTS 23/ I | 0.674 | 15.07 |  | Práce |  |  |  | POL1_
|  | 1NP : | [24 empty] | VV | 0
|  | (5,5+0,6+2*0,5)*3,15 |  | 22.365 | [22 empty] | VV | 0
34 | 13331838R | Tyč ocelová L rovnoramenná S235JR, rozměr 100 x 100 x 8 mm | t | 0.03294 |  | 0 |  | 0 |  | 0 | 21 | 0 | 1 | 0.03 | 0 | 0 | SPCM | RTS 23/ I | RTS 23/ I | 0 | 0 |  | Specifikace |  |  |  | POL3_
|  | 1PP : | [24 empty] | VV | 0
|  | 0,0305*1,08 |  | 0.03294 | [22 empty] | VV | 0
35 | 13380630R | Tyč ocelová I 160, S235JR | t | 0.07733 |  | 0 |  | 0 |  | 0 | 21 | 0 | 1 | 0.08 | 0 | 0 | SPCM | RTS 23/ I | RTS 23/ I | 0 | 0 |  | Specifikace |  |  |  | POL3_
|  | střecha : | [24 empty] | VV | 0
|  | 0,0716*1,08 |  | 0.07733 | [22 empty] | VV | 0
Díl: | 342 | Stěny a příčky montované lehké |  |  |  | 0 |  | 0 |  | 0 |  | 0 |  | 0.3 |  | 0 |  |  |  |  | 15.4 | [5 empty] | DIL
36 | 342261113RS1 | Příčka sádrokarton. ocel.kce, 1x oplášť. tl.125 mm desky standard tl.12,5 mm, izol. minerál tl.8 cm | m2 | 7.9562 |  | 0 |  | 0 |  | 0 | 21 | 0 | 0.0258 | 0.21 | 0 | 0 |  | RTS 23/ I | RTS 23/ I | 1.252 | 9.96 |  | Práce |  |  |  | POL1_
|  | 1PP : | [24 empty] | VV | 0
|  | (1,15+0,85-0,125)*3,35 |  | 6.2812 | [22 empty] | VV | 0
|  | 0,5*3,35 |  | 1.675 | [22 empty] | VV | 0
37 | 342266111RW9 | Obklad stěn sádrokartonem na ocelovou konstrukci desky standard impreg. tl. 15 mm, bez izolace | m2 | 6.5835 |  | 0 |  | 0 |  | 0 | 21 | 0 | 0.01409 | 0.09 | 0 | 0 |  | RTS 23/ I | RTS 23/ I | 0.826 | 5.44 |  | Práce |  |  |  | POL1_
|  | 1NP : | [24 empty] | VV | 0
|  | (0,52+0,75+0,52+0,3)*3,15 |  | 6.5835 | [22 empty] | VV | 0
38 | 342 00 | Nadpraží špinavého nádobí – SDK příčka tl 150 mm svěšená ze stropu - 4,5m2 / UA 100 profil, husté svislé stojky 450mm - svěšení / | m2 | 4.5 |  | 0 |  | 0 |  | 0 | 21 | 0 | 0 | 0 | 0 | 0 |  | Vlastní | Indiv | 0 | 0 |  | Práce |  |  |  | POL1_
Díl: | 4 | Vodorovné konstrukce |  |  |  | 0 |  | 0 |  | 0 |  | 0 |  | 0.72 |  | 0 |  |  |  |  | 4.94 | [5 empty] | DIL
39 | 411388531R00 | Zabetonování otvorů o ploše do 1 m2 ve stropech | m3 | 0.175 |  | 0 |  | 0 |  | 0 | 21 | 0 | 2.6975 | 0.47 | 0 | 0 |  | RTS 23/ I | RTS 23/ I | 21.586 | 3.78 |  | Práce |  |  |  | POL1_
|  | střecha : | [24 empty] | VV | 0
|  | 0,7*0,25 |  | 0.175 | [22 empty] | VV | 0
40 | 413232221R00 | Zazdívka zhlaví válcovaných nosníků výšky do 30cm | kus | 4 |  | 0 |  | 0 |  | 0 | 21 | 0 | 0.06201 | 0.25 | 0 | 0 |  | RTS 23/ I | RTS 23/ I | 0.29 | 1.16 |  | Práce |  |  |  | POL1_
|  | střecha : | [24 empty] | VV | 0
|  | 4 |  | 4 | [22 empty] | VV | 0
41 | 411 00 | D+M trnů pro zabetonování otvorů ve stropě | kus | 30 |  | 0 |  | 0 |  | 0 | 21 | 0 | 0 | 0 | 0 | 0 |  | Vlastní | Indiv | 0 | 0 |  | Práce |  |  |  | POL1_
Díl: | 416 | Podhledy a mezistropy montované lehké |  |  |  | 0 |  | 0 |  | 0 |  | 0 |  | 5.32 |  | 0 |  |  |  |  | 486.51 | [5 empty] | DIL
42 | 342264051RT1 | Podhled sádrokartonový na zavěšenou ocel. konstr. desky standard tl. 12,5 mm, bez izolace | m2 | 117.31 |  | 0 |  | 0 |  | 0 | 21 | 0 | 0.01215 | 1.43 | 0 | 0 |  | RTS 23/ I | RTS 23/ I | 1.011 | 118.6 |  | Práce |  |  |  | POL1_
|  | 1PP : | [24 empty] | VV | 0
|  | 1,96+2,74+10,5 |  | 15.2 | [22 empty] | VV | 0
|  | 1NP : | [24 empty] | VV | 0
|  | 30,86+14,05+5,58+11,9+3,46+7,62+5,11 |  | 78.58 | [22 empty] | VV | 0
|  | 11,97+11,56 |  | 23.53 | [22 empty] | VV | 0
43 | 342264051RT3 | Podhled sádrokartonový na zavěšenou ocel. konstr. desky standard impreg. tl. 12,5 mm, bez izolace | m2 | 283.95 |  | 0 |  | 0 |  | 0 | 21 | 0 | 0.01215 | 3.45 | 0 | 0 |  | RTS 23/ I | RTS 23/ I | 1.011 | 287.07 |  | Práce |  |  |  | POL1_
|  | 1PP : | [24 empty] | VV | 0
|  | 4,56+1,84+6,21+3,13+1,78+11,43+3,46+5,68+1,98+9,1+13,62 |  | 62.79 | [22 empty] | VV | 0
|  | 1NP : | [24 empty] | VV | 0
|  | 3,74+5,73+2,24+1,28+6,56+21,18+15,18+71,42+71,95+21,88 |  | 221.16 | [22 empty] | VV | 0
44 | 342264102R00 | Osazení reviz. dvířek do SDK podhledu | kus | 17 |  | 0 |  | 0 |  | 0 | 21 | 0 | 0.00024 | 0 | 0 | 0 |  | RTS 23/ I | RTS 23/ I | 1.54 | 26.18 |  | Práce |  |  |  | POL1_
|  | dvířka 400x400 : | [24 empty] | VV | 0
|  | 7 |  | 7 | [22 empty] | VV | 0
|  | dvířka 500x500 : | [24 empty] | VV | 0
|  | 2 |  | 2 | [22 empty] | VV | 0
|  | dvířka 600x600 : | [24 empty] | VV | 0
|  | 5 |  | 5 | [22 empty] | VV | 0
|  | dvířka 600x900 : | [24 empty] | VV | 0
|  | 1 |  | 1 | [22 empty] | VV | 0
|  | dvířka 600x1500 : | [24 empty] | VV | 0
|  | 2 |  | 2 | [22 empty] | VV | 0
45 | 416093121R00 | Čelo podhledu SDK, v.do 500 mm, 1xCD, 1xRB 12,5 mm | m2 | 19.2465 |  | 0 |  | 0 |  | 0 | 21 | 0 | 0.01369 | 0.26 | 0 | 0 |  | RTS 23/ I | RTS 23/ I | 0.95 | 18.28 |  | Práce |  |  |  | POL1_
|  | 1NP : | [24 empty] | VV | 0
|  | 2*17,6*0,47 |  | 16.544 | [22 empty] | VV | 0
|  | 5,75*0,47 |  | 2.7025 | [22 empty] | VV | 0
46 | 416093131R00 | Čelo podhledu SDK, v.do 800 mm, 1xCD, 1xRB 12,5 mm | m2 | 7.5174 |  | 0 |  | 0 |  | 0 | 21 | 0 | 0.01261 | 0.09 | 0 | 0 |  | RTS 23/ I | RTS 23/ I | 0.9 | 6.77 |  | Práce |  |  |  | POL1_
|  | 1NP : | [24 empty] | VV | 0
|  | 2,62*0,67 |  | 1.7554 | [22 empty] | VV | 0
|  | 2,9*0,67 |  | 1.943 | [22 empty] | VV | 0
|  | 2,8*0,67 |  | 1.876 | [22 empty] | VV | 0
|  | 2,9*0,67 |  | 1.943 | [22 empty] | VV | 0
47 | 342264098RT1 | Příplatek k podhledu sádrokart. za plochu do 10 m2 pro plochy do 2 m2 | m2 | 8.84 |  | 0 |  | 0 |  | 0 | 21 | 0 | 0 | 0 | 0 | 0 |  | RTS 23/ I | RTS 23/ I | 0.58 | 5.13 |  | Práce |  |  |  | POL1_
|  | 1PP : | [24 empty] | VV | 0
|  | 1,96 |  | 1.96 | [22 empty] | VV | 0
|  | 1,84+1,78+1,98 |  | 5.6 | [22 empty] | VV | 0
|  | 1NP : | [24 empty] | VV | 0
|  | 1,28 |  | 1.28 | [22 empty] | VV | 0
48 | 342264098RT2 | Příplatek k podhledu sádrokart. za plochu do 10 m2 pro plochy 2 - 5 m2 | m2 | 23.33 |  | 0 |  | 0 |  | 0 | 21 | 0 | 0 | 0 | 0 | 0 |  | RTS 23/ I | RTS 23/ I | 0.43 | 10.03 |  | Práce |  |  |  | POL1_
|  | 1PP : | [24 empty] | VV | 0
|  | 2,74 |  | 2.74 | [22 empty] | VV | 0
|  | 4,56+3,13+3,46 |  | 11.15 | [22 empty] | VV | 0
|  | 1NP : | [24 empty] | VV | 0
|  | 3,46 |  | 3.46 | [22 empty] | VV | 0
|  | 3,74+2,24 |  | 5.98 | [22 empty] | VV | 0
49 | 342264098RT3 | Příplatek k podhledu sádrokart. za plochu do 10 m2 pro plochy 5 - 10 m2 | m2 | 51.59 |  | 0 |  | 0 |  | 0 | 21 | 0 | 0 | 0 | 0 | 0 |  | RTS 23/ I | RTS 23/ I | 0.28 | 14.45 |  | Práce |  |  |  | POL1_
|  | 1PP : | [24 empty] | VV | 0
|  | 6,21+5,68+9,1 |  | 20.99 | [22 empty] | VV | 0
|  | 1NP : | [24 empty] | VV | 0
|  | 5,58+7,62+5,11 |  | 18.31 | [22 empty] | VV | 0
|  | 5,73+6,56 |  | 12.29 | [22 empty] | VV | 0
50 | 553476621R | Dvířka revizní do SDK 400x400 mm,tl.12,5 mm do vlhkého prostředí | kus | 7 |  | 0 |  | 0 |  | 0 | 21 | 0 | 0.002 | 0.01 | 0 | 0 | SPCM | RTS 23/ I | RTS 23/ I | 0 | 0 |  | Specifikace |  |  |  | POL3_
51 | 553476622R | Dvířka revizní do SDK 500x500 mm,tl.12,5 mm do vlhkého prostředí | kus | 2 |  | 0 |  | 0 |  | 0 | 21 | 0 | 0.0027 | 0.01 | 0 | 0 | SPCM | RTS 23/ I | RTS 23/ I | 0 | 0 |  | Specifikace |  |  |  | POL3_
52 | 553476624R | Dvířka revizní do SDK 600x600 mm,tl.12,5 mm do vlhkého prostředí | kus | 5 |  | 0 |  | 0 |  | 0 | 21 | 0 | 0.0061 | 0.03 | 0 | 0 | SPCM | RTS 23/ I | RTS 23/ I | 0 | 0 |  | Specifikace |  |  |  | POL3_
53 | 553476625R | Dvířka revizní do SDK 600x900 mm, tl.12,5 mm do vlhkého prostředí | kus | 1 |  | 0 |  | 0 |  | 0 | 21 | 0 | 0.0068 | 0.01 | 0 | 0 | SPCM | RTS 23/ I | RTS 23/ I | 0 | 0 |  | Specifikace |  |  |  | POL3_
54 | 553476628R | Dvířka revizní do SDK 1500x600 mm, tl.12,5 mm do vlhkého prostředí | kus | 2 |  | 0 |  | 0 |  | 0 | 21 | 0 | 0.0135 | 0.03 | 0 | 0 | SPCM | RTS 23/ I | RTS 23/ I | 0 | 0 |  | Specifikace |  |  |  | POL3_
Díl: | 5 | Komunikace |  |  |  | 0 |  | 0 |  | 0 |  | 0 |  | 7.1 |  | 0 |  |  |  |  | 8.84 | [5 empty] | DIL
55 | 596100030RAD | Chodník z dlažby betonové, podklad štěrkodrť dlažba 50 x 50 x 5 cm | m2 | 11 |  | 0 |  | 0 |  | 0 | 21 | 0 | 0.64562 | 7.1 | 0 | 0 |  | RTS 23/ I | Součtová | 0.8037 | 8.84 |  | Agregovaná položka |  |  |  | POL2_
|  | 1PP : | [24 empty] | VV | 0
|  | 3,0 |  | 3 | [22 empty] | VV | 0
|  | 1NP : | [24 empty] | VV | 0
|  | 8,0 |  | 8 | [22 empty] | VV | 0
Díl: | 61 | Úpravy povrchů vnitřní |  |  |  | 0 |  | 0 |  | 0 |  | 0 |  | 105.74 |  | 0 |  |  |  |  | 2149.21 | [5 empty] | DIL
56 | 610991111R00 | Zakrývání výplní vnitřních otvorů | m2 | 106.475 |  | 0 |  | 0 |  | 0 | 21 | 0 | 4e-05 | 0 | 0 | 0 |  | RTS 23/ I | RTS 23/ I | 0.078 | 8.31 |  | Práce |  |  |  | POL1_
|  | 1PP : | [24 empty] | VV | 0
|  | 2,6*2,85+1,5*1,5*2+1,1*0,85*5 |  | 16.585 | [22 empty] | VV | 0
|  | 1NP : | [24 empty] | VV | 0
|  | 9*1,5*1,5+2,4*2,1*9+5,6*3,05+2,4*3,0 |  | 89.89 | [22 empty] | VV | 0
57 | 611421431R00 | Oprava váp.omítek stropů do 50% plochy - štukových | m2 | 356.8 |  | 0 |  | 0 |  | 0 | 21 | 0 | 0.02914 | 10.4 | 0 | 0 |  | RTS 23/ I | RTS 23/ I | 0.60925 | 217.38 |  | Práce |  |  |  | POL1_
|  | 1PP : | [24 empty] | VV | 0
|  | 434,79 |  | 434.79 | [22 empty] | VV | 0
|  | -(1,96+2,74+10,5) |  | -15.2 | [22 empty] | VV | 0
|  | -(4,56+1,84+6,21+3,13+1,78+11,43+3,46+5,68+1,98+9,1+13,62) |  | -62.79 | [22 empty] | VV | 0
58 | 612421637R00 | Omítka vnitřní zdiva, MVC, štuková | m2 | 634.3175 |  | 0 |  | 0 |  | 0 | 21 | 0 | 0.04766 | 30.23 | 0 | 0 |  | RTS 23/ I | RTS 23/ I | 0.84 | 532.83 |  | Práce |  |  |  | POL1_
|  | 1PP : | [24 empty] | VV | 0
|  | 1,1*2,1*2 |  | 4.62 | [22 empty] | VV | 0
|  | (0,45+0,35)*3,0*2 |  | 4.8 | [22 empty] | VV | 0
|  | 0,9*2,05*2*4 |  | 14.76 | [22 empty] | VV | 0
|  | (74,825+178,0465)*2 |  | 505.743 | [22 empty] | VV | 0
|  | 1NP : | [24 empty] | VV | 0
|  | 1,1*2,1*2 |  | 4.62 | [22 empty] | VV | 0
|  | 0,6*2,1*2 |  | 2.52 | [22 empty] | VV | 0
|  | 0,785*3,15*2 |  | 4.9455 | [22 empty] | VV | 0
|  | 0,44*3,15*2 |  | 2.772 | [22 empty] | VV | 0
|  | (5,5+0,6+2*0,5)*3,15 |  | 22.365 | [22 empty] | VV | 0
|  | (6,42+27,166)*2 |  | 67.172 | [22 empty] | VV | 0
59 | 612421431R00 | Oprava vápen.omítek stěn do 50 % pl. - štukových | m2 | 1379.4921 |  | 0 |  | 0 |  | 0 | 21 | 0 | 0.02606 | 35.95 | 0 | 0 |  | RTS 23/ I | RTS 23/ I | 0.58225 | 803.21 |  | Práce |  |  |  | POL1_
|  | 1PP : | [24 empty] | VV | 0
|  | (3,03+4,1+3,92+4,1+1,8+4,1+3,5+3,02+3,5+4,2+2,55+4,05+2,9+4,05+2,95+4,05+3,0+4,05)*2*3,35 |  | 421.229 | [22 empty] | VV | 0
|  | (20,1+1,9+17,55+2*3,65+4,05+20,2+6,15+6,25+2,3+3,15+2*12,4+6,25)*3,35 |  | 402 | [22 empty] | VV | 0
|  | Mezisoučet |  | 823.229 | [22 empty] | VV | 1
|  | 1NP : | [24 empty] | VV | 0
|  | (17,6+18,4)*2*2,97 |  | 213.84 | [22 empty] | VV | 0
|  | (6,15+12,0)*2*0,97 |  | 35.211 | [22 empty] | VV | 0
|  | (6,15+3,52)*2*0,97 |  | 18.7598 | [22 empty] | VV | 0
|  | (6,14+2,4)*2*2,97 |  | 50.7276 | [22 empty] | VV | 0
|  | (12,25+5,85)*2*0,97-(2*0,5+0,6+5,5)*0,97-4,95*0,97 |  | 23.4255 | [22 empty] | VV | 0
|  | (6,6+3,15)*2*0,97-(4,95*0,97+2,95*0,97) |  | 11.252 | [22 empty] | VV | 0
|  | (2*5,2+2,95)*0,97 |  | 12.9495 | [22 empty] | VV | 0
|  | (2,55+2,3)*2*0,97 |  | 9.409 | [22 empty] | VV | 0
|  | (1,6+0,8)*2*0,97 |  | 4.656 | [22 empty] | VV | 0
|  | (1,6+1,4)*2*0,97 |  | 5.82 | [22 empty] | VV | 0
|  | (7,6+2,8)*2*2,97 |  | 61.776 | [22 empty] | VV | 0
|  | (7,31+6,65)*2*0,97+(3,15+2*4,65)*0,97 |  | 39.1589 | [22 empty] | VV | 0
|  | (4,54+2,9)*2*2,97 |  | 44.1936 | [22 empty] | VV | 0
|  | (2,49+1,5)*2*0,97 |  | 7.7406 | [22 empty] | VV | 0
|  | (2,49+1,45)*2*0,97 |  | 7.6436 | [22 empty] | VV | 0
|  | (1,9+3,1)*2*0,97 |  | 9.7 | [22 empty] | VV | 0
|  | Mezisoučet |  | 556.2631 | [22 empty] | VV | 1
60 | 612451121R00 | Omítka vnitřní zdiva, cementová (MC), hladká | m2 | 588.58 |  | 0 |  | 0 |  | 0 | 21 | 0 | 0.04558 | 26.83 | 0 | 0 |  | RTS 23/ I | RTS 23/ I | 0.608 | 357.86 |  | Práce |  |  |  | POL1_
|  | 1PP : | [24 empty] | VV | 0
|  | 5,5*2,0 |  | 11 | [22 empty] | VV | 0
|  | (7,5+4,5)*3,0 |  | 36 | [22 empty] | VV | 0
|  | 9,0*2,0 |  | 18 | [22 empty] | VV | 0
|  | 11,0*2,0 |  | 22 | [22 empty] | VV | 0
|  | (2,5+8,0)*2,0 |  | 21 | [22 empty] | VV | 0
|  | 5,5*2,0 |  | 11 | [22 empty] | VV | 0
|  | 5,0*2,0 |  | 10 | [22 empty] | VV | 0
|  | 6,5*2,0 |  | 13 | [22 empty] | VV | 0
|  | 4,5*2,0 |  | 9 | [22 empty] | VV | 0
|  | 4,5*2,0 |  | 9 | [22 empty] | VV | 0
|  | 9,0*2,0 |  | 18 | [22 empty] | VV | 0
|  | 1NP : | [24 empty] | VV | 0
|  | 1,35*2,0 |  | 2.7 | [22 empty] | VV | 0
|  | (15,5+2,0+2,8*2+2,0+13,8+6,0)*2,0 |  | 89.8 | [22 empty] | VV | 0
|  | 28,0*2,0 |  | 56 | [22 empty] | VV | 0
|  | (6,5+11,0+2,2)*2,0 |  | 39.4 | [22 empty] | VV | 0
|  | 13,5*2,0 |  | 27 | [22 empty] | VV | 0
|  | 8,5*2,0 |  | 17 | [22 empty] | VV | 0
|  | 3,85*2,0 |  | 7.7 | [22 empty] | VV | 0
|  | 4,5*2,0 |  | 9 | [22 empty] | VV | 0
|  | 2,5*2,0 |  | 5 | [22 empty] | VV | 0
|  | 7,8*2,0 |  | 15.6 | [22 empty] | VV | 0
|  | 27,5*2,0 |  | 55 | [22 empty] | VV | 0
|  | 9,5*2,0 |  | 19 | [22 empty] | VV | 0
|  | 7,0*2,0 |  | 14 | [22 empty] | VV | 0
|  | 5,0*2,0 |  | 10 | [22 empty] | VV | 0
|  | 9,0*2,0 |  | 18 | [22 empty] | VV | 0
|  | 5*(2*0,15+0,1) |  | 2 | [22 empty] | VV | 0
|  | 2*11,5*0,86 |  | 19.78 | [22 empty] | VV | 0
|  | 2*(1+2*0,4) |  | 3.6 | [22 empty] | VV | 0
61 | 612481211RT2 | Montáž výztužné sítě(perlinky)do stěrky-vnit.stěny včetně výztužné sítě a stěrkového tmelu | m2 | 634.3175 |  | 0 |  | 0 |  | 0 | 21 | 0 | 0.00367 | 2.33 | 0 | 0 |  | RTS 23/ I | RTS 23/ I | 0.362 | 229.62 |  | Práce |  |  |  | POL1_
|  | 1PP : | [24 empty] | VV | 0
|  | 1,1*2,1*2 |  | 4.62 | [22 empty] | VV | 0
|  | (0,45+0,35)*3,0*2 |  | 4.8 | [22 empty] | VV | 0
|  | 0,9*2,05*2*4 |  | 14.76 | [22 empty] | VV | 0
|  | (74,825+178,0465)*2 |  | 505.743 | [22 empty] | VV | 0
|  | 1NP : | [24 empty] | VV | 0
|  | 1,1*2,1*2 |  | 4.62 | [22 empty] | VV | 0
|  | 0,6*2,1*2 |  | 2.52 | [22 empty] | VV | 0
|  | 0,785*3,15*2 |  | 4.9455 | [22 empty] | VV | 0
|  | 0,44*3,15*2 |  | 2.772 | [22 empty] | VV | 0
|  | (5,5+0,6+2*0,5)*3,15 |  | 22.365 | [22 empty] | VV | 0
|  | (6,42+27,166)*2 |  | 67.172 | [22 empty] | VV | 0
Díl: | 62 | Úpravy povrchů vnější |  |  |  | 0 |  | 0 |  | 0 |  | 0 |  | 0.17 |  | 0 |  |  |  |  | 12.68 | [5 empty] | DIL
62 | 622311515R00 | Izolace suterénu tl. 160 mm, bez PÚ | m2 | 2.22 |  | 0 |  | 0 |  | 0 | 21 | 0 | 0.01021 | 0.02 | 0 | 0 |  | RTS 23/ I | RTS 23/ I | 0.493 | 1.09 |  | Práce |  |  |  | POL1_
|  | 1PP u stěny do 0.22 : | [24 empty] | VV | 0
|  | 3,7*0,6 |  | 2.22 | [22 empty] | VV | 0
63 | 622311522RV1 | Zateplovací systém, XPS tl. 100 mm zakončený stěrkou s výztužnou tkaninou | m2 | 7.945 |  | 0 |  | 0 |  | 0 | 21 | 0 | 0.01111 | 0.09 | 0 | 0 |  | RTS 23/ I | RTS 23/ I | 0.857 | 6.81 |  | Práce |  |  |  | POL1_
|  | na atikách střechy : | [24 empty] | VV | 0
|  | 2*0,35*(4,25+7,1) |  | 7.945 | [22 empty] | VV | 0
64 | 622311135RT1 | Zateplovací systém, fasáda, EPS F tl.150 mm s omítkou | m2 | 2.6 |  | 0 |  | 0 |  | 0 | 21 | 0 | 0.01391 | 0.04 | 0 | 0 |  | RTS 23/ I | RTS 23/ I | 1.2558 | 3.27 |  | Práce |  |  |  | POL1_
|  | 1PP oprava fasády u VZT : | [24 empty] | VV | 0
|  | 0,8*1,4 |  | 1.12 | [22 empty] | VV | 0
|  | 1PP u stěny do 0.22 : | [24 empty] | VV | 0
|  | 3,7*0,4 |  | 1.48 | [22 empty] | VV | 0
65 | 622311139RT1 | Zateplovací systém, fasáda, EPS F tl.350 mm s omítkou | m2 | 1.2 |  | 0 |  | 0 |  | 0 | 21 | 0 | 0.01542 | 0.02 | 0 | 0 |  | RTS 23/ I | RTS 23/ I | 1.2558 | 1.51 |  | Práce |  |  |  | POL1_
|  | u schodiště : | [24 empty] | VV | 0
|  | 2,4*0,5 |  | 1.2 | [22 empty] | VV | 0
Díl: | 63 | Podlahy a podlahové konstrukce |  |  |  | 0 |  | 0 |  | 0 |  | 0 |  | 74.88 |  | 0 |  |  |  |  | 388.92 | [5 empty] | DIL
66 | 631312611R00 | Mazanina betonová tl. 5 - 8 cm C 16/20 | m3 | 6.3679 |  | 0 |  | 0 |  | 0 | 21 | 0 | 2.525 | 16.08 | 0 | 0 |  | RTS 23/ I | RTS 23/ I | 3.213 | 20.46 |  | Práce |  |  |  | POL1_
|  | 1PP : | [24 empty] | VV | 0
|  | P0.2 : | [24 empty] | VV | 0
|  | (11,43+16,1+34,3)*(0,05+0,06)*0,5 |  | 3.4007 | [22 empty] | VV | 0
|  | P0.3 : | [24 empty] | VV | 0
|  | (3,13+1,78+3,46+5,68+1,98+13,62)*(0,05+0,06)*0,5 |  | 1.6307 | [22 empty] | VV | 0
|  | P0.5 : | [24 empty] | VV | 0
|  | 9,1*(0,05+0,06)*0,5 |  | 0.5005 | [22 empty] | VV | 0
|  | P0.6 : | [24 empty] | VV | 0
|  | (1,96+2,74+10,5)*(0,05+0,06)*0,5 |  | 0.836 | [22 empty] | VV | 0
67 | 631315611R00 | Mazanina betonová tl. 12 - 24 cm C 16/20 | m3 | 14.2465 |  | 0 |  | 0 |  | 0 | 21 | 0 | 2.525 | 35.97 | 0 | 0 |  | RTS 23/ I | RTS 23/ I | 2.317 | 33.01 |  | Práce |  |  |  | POL1_
|  | 1NP : | [24 empty] | VV | 0
|  | P1.3 : | [24 empty] | VV | 0
|  | (3,46+3,74+5,73+21,18+71,42)*0,135 |  | 14.2465 | [22 empty] | VV | 0
68 | 631315621R00 | Mazanina betonová tl. 12 - 24 cm C 20/25 | m3 | 1.6875 |  | 0 |  | 0 |  | 0 | 21 | 0 | 2.525 | 4.26 | 0 | 0 |  | RTS 23/ I | RTS 23/ I | 2.317 | 3.91 |  | Práce |  |  |  | POL1_
|  | 1NP : | [24 empty] | VV | 0
|  | (9,5+3,0)*0,135 |  | 1.6875 | [22 empty] | VV | 0
69 | 631317215R00 | Řezání dilatační spáry hl. 0-150 mm, železobeton | m | 18.6 |  | 0 |  | 0 |  | 0 | 21 | 0 | 0 | 0 | 0 | 0 |  | RTS 23/ I | RTS 23/ I | 0.097 | 1.8 |  | Práce |  |  |  | POL1_
|  | Prořezání dilatačních spar do stávajících betonových mazanin : | [24 empty] | VV | 0
|  | 18,6 |  | 18.6 | [22 empty] | VV | 0
70 | 631311131R00 | Doplnění mazanin betonem do 1 m2, nad tl. 8 cm | m3 | 0.07425 |  | 0 |  | 0 |  | 0 | 21 | 0 | 2.5 | 0.19 | 0 | 0 |  | RTS 23/ I | RTS 23/ I | 4.4 | 0.33 |  | Práce |  |  |  | POL1_
|  | u dveří do 0.22 : | [24 empty] | VV | 0
|  | 2,7*0,275*0,1 |  | 0.07425 | [22 empty] | VV | 0
71 | 631312131R00 | Doplnění mazanin betonem do 4 m2, nad tl. 8 cm | m3 | 1.535 |  | 0 |  | 0 |  | 0 | 21 | 0 | 2.5 | 3.84 | 0 | 0 |  | RTS 23/ I | RTS 23/ I | 3.4 | 5.22 |  | Práce |  |  |  | POL1_
|  | doplnění podkl.betonu : | [24 empty] | VV | 0
|  | (2,0+1,0+1,8+3,7+0,4)*0,15 |  | 1.335 | [22 empty] | VV | 0
|  | dobetonování podlahy : | [24 empty] | VV | 0
|  | 2,0*0,1 |  | 0.2 | [22 empty] | VV | 0
72 | 631319155R00 | Příplatek za přehlaz. mazanin pod povlaky tl. 24cm | m3 | 1.335 |  | 0 |  | 0 |  | 0 | 21 | 0 | 0 | 0 | 0 | 0 |  | RTS 23/ I | RTS 23/ I | 0.675 | 0.9 |  | Práce |  |  |  | POL1_
|  | doplnění podkl.betonu : | [24 empty] | VV | 0
|  | (2,0+1,0+1,8+3,7+0,4)*0,15 |  | 1.335 | [22 empty] | VV | 0
73 | 631319171R00 | Příplatek za stržení povrchu mazaniny tl. 8 cm | m3 | 6.3679 |  | 0 |  | 0 |  | 0 | 21 | 0 | 0 | 0 | 0 | 0 |  | RTS 23/ I | RTS 23/ I | 0.82 | 5.22 |  | Práce |  |  |  | POL1_
|  | 1PP : | [24 empty] | VV | 0
|  | P0.2 : | [24 empty] | VV | 0
|  | (11,43+16,1+34,3)*(0,05+0,06)*0,5 |  | 3.4007 | [22 empty] | VV | 0
|  | P0.3 : | [24 empty] | VV | 0
|  | (3,13+1,78+3,46+5,68+1,98+13,62)*(0,05+0,06)*0,5 |  | 1.6307 | [22 empty] | VV | 0
|  | P0.5 : | [24 empty] | VV | 0
|  | 9,1*(0,05+0,06)*0,5 |  | 0.5005 | [22 empty] | VV | 0
|  | P0.6 : | [24 empty] | VV | 0
|  | (1,96+2,74+10,5)*(0,05+0,06)*0,5 |  | 0.836 | [22 empty] | VV | 0
74 | 631319175R00 | Příplatek za stržení povrchu mazaniny tl. 24 cm | m3 | 15.934 |  | 0 |  | 0 |  | 0 | 21 | 0 | 0 | 0 | 0 | 0 |  | RTS 23/ I | RTS 23/ I | 0.205 | 3.27 |  | Práce |  |  |  | POL1_
|  | 1NP : | [24 empty] | VV | 0
|  | P1.3 : | [24 empty] | VV | 0
|  | (3,46+3,74+5,73+21,18+71,42)*0,135 |  | 14.2465 | [22 empty] | VV | 0
|  | 1NP : | [24 empty] | VV | 0
|  | (9,5+3,0)*0,135 |  | 1.6875 | [22 empty] | VV | 0
75 | 631345824R00 | Mazanina z polystyrenbetonu tl. 24 cm, 0,9 MPa | m3 | 10.0633 |  | 0 |  | 0 |  | 0 | 21 | 0 | 0.65499 | 6.59 | 0 | 0 |  | RTS 23/ I | RTS 23/ I | 3.749 | 37.73 |  | Práce |  |  |  | POL1_
|  | SP 1 : | [24 empty] | VV | 0
|  | (7,4*6,41+2,95*(0,85+1,51))*((0,05+0,06)+(0,2+0,06))*0,5 |  | 10.0633 | [22 empty] | VV | 0
76 | 631343891R00 | Penetrace hloubková | m2 | 337.45 |  | 0 |  | 0 |  | 0 | 21 | 0 | 0.00021 | 0.07 | 0 | 0 |  | RTS 23/ I | RTS 23/ I | 0.09 | 30.37 |  | Práce |  |  |  | POL1_
|  | 1NP : | [24 empty] | VV | 0
|  | P1.4 : | [24 empty] | VV | 0
|  | (14,05+11,9+311,5) |  | 337.45 | [22 empty] | VV | 0
77 | 631351101R00 | Bednění stěn, rýh a otvorů v podlahách - zřízení | m2 | 1.242 |  | 0 |  | 0 |  | 0 | 21 | 0 | 0.0141 | 0.02 | 0 | 0 |  | RTS 23/ I | RTS 23/ I | 0.396 | 0.49 |  | Práce |  |  |  | POL1_
|  | 1NP : | [24 empty] | VV | 0
|  | (2*2,0+2,7+2,5)*0,135 |  | 1.242 | [22 empty] | VV | 0
78 | 631351102R00 | Bednění stěn, rýh a otvorů v podlahách -odstranění | m2 | 1.242 |  | 0 |  | 0 |  | 0 | 21 | 0 | 0 | 0 | 0 | 0 |  | RTS 23/ I | RTS 23/ I | 0.24 | 0.3 |  | Práce |  |  |  | POL1_
79 | 631361921RT5 | Výztuž mazanin svařovanou sítí KH 20, drát d 6,0 mm, oko 150 x 150 mm | t | 0.97568 |  | 0 |  | 0 |  | 0 | 21 | 0 | 1.0662 | 1.04 | 0 | 0 |  | RTS 23/ I | RTS 23/ I | 15.231 | 14.86 |  | Práce |  |  |  | POL1_
|  | 1PP : | [24 empty] | VV | 0
|  | P0.2 : | [24 empty] | VV | 0
|  | (11,43+16,1+34,3)*0,003301*1,2 |  | 0.24492 | [22 empty] | VV | 0
|  | P0.3 : | [24 empty] | VV | 0
|  | (3,13+1,78+3,46+5,68+1,98+13,62)*0,003301*1,2 |  | 0.11745 | [22 empty] | VV | 0
|  | P0.5 : | [24 empty] | VV | 0
|  | 9,1*0,003301*1,2 |  | 0.03605 | [22 empty] | VV | 0
|  | P0.6 : | [24 empty] | VV | 0
|  | (1,96+2,74+10,5)*0,003301*1,2 |  | 0.06021 | [22 empty] | VV | 0
|  | 1NP : | [24 empty] | VV | 0
|  | P1.3 : | [24 empty] | VV | 0
|  | (3,46+3,74+5,73+21,18+71,42)*0,003301*1,2 |  | 0.41803 | [22 empty] | VV | 0
|  | 1NP : | [24 empty] | VV | 0
|  | (9,5+3,0)*2*0,003301*1,2 |  | 0.09903 | [22 empty] | VV | 0
80 | 632415104RT2 | Potěr samonivelační ručně tl. 4 mm | m2 | 302.24 |  | 0 |  | 0 |  | 0 | 21 | 0 | 0.00695 | 2.1 | 0 | 0 |  | RTS 23/ I | RTS 23/ I | 0.344 | 103.97 |  | Práce |  |  |  | POL1_
|  | vyrovnání podkladu : | [24 empty] | VV | 0
|  | 1PP : | [24 empty] | VV | 0
|  | P0.1 : | [24 empty] | VV | 0
|  | (74,42+6,21+7,38) |  | 88.01 | [22 empty] | VV | 0
|  | P0.4 : | [24 empty] | VV | 0
|  | (4,56+1,84+14,78+12,05) |  | 33.23 | [22 empty] | VV | 0
|  | P0.7 : | [24 empty] | VV | 0
|  | 17,85 |  | 17.85 | [22 empty] | VV | 0
|  | 1NP : | [24 empty] | VV | 0
|  | P1.1 : | [24 empty] | VV | 0
|  | (30,86+7,62+2,24+1,28+15,18) |  | 57.18 | [22 empty] | VV | 0
|  | P1.2 : | [24 empty] | VV | 0
|  | (5,58+6,56+71,95+21,88) |  | 105.97 | [22 empty] | VV | 0
81 | 632415106R00 | Potěr samonivelační ručně tl. 5 mm | m2 | 337.45 |  | 0 |  | 0 |  | 0 | 21 | 0 | 0.01095 | 3.7 | 0 | 0 |  | RTS 23/ I | RTS 23/ I | 0.3515 | 118.61 |  | Práce |  |  |  | POL1_
|  | 1NP : | [24 empty] | VV | 0
|  | P1.4 : | [24 empty] | VV | 0
|  | (14,05+11,9+311,5) |  | 337.45 | [22 empty] | VV | 0
82 | 632415120RU6 | Potěr samonivelační ručně tl. 20 mm | m2 | 17.48 |  | 0 |  | 0 |  | 0 | 21 | 0 | 0.03615 | 0.63 | 0 | 0 |  | RTS 23/ I | RTS 23/ I | 0.403 | 7.04 |  | Práce |  |  |  | POL1_
|  | 1PP : | [24 empty] | VV | 0
|  | P0.8 : | [24 empty] | VV | 0
|  | (9,65+7,83) |  | 17.48 | [22 empty] | VV | 0
83 | 632451024R00 | Vyrovnávací potěr MC 15, v pásu, tl. 50 mm | m2 | 3.18 |  | 0 |  | 0 |  | 0 | 21 | 0 | 0.1231 | 0.39 | 0 | 0 |  | RTS 23/ I | RTS 23/ I | 0.45 | 1.43 |  | Práce |  |  |  | POL1_
|  | pod parapety : | [24 empty] | VV | 0
|  | 1NP : | [24 empty] | VV | 0
|  | (9*1,5+2,4)*0,2 |  | 3.18 | [22 empty] | VV | 0
84 | 630 00 | Příplatek za rychlevyzrávající betony podlah | kompl | 1 |  | 0 |  | 0 |  | 0 | 21 | 0 | 0 | 0 | 0 | 0 |  | Vlastní | Indiv | 0 | 0 |  | Práce |  |  |  | POL1_
Díl: | 64 | Výplně otvorů |  |  |  | 0 |  | 0 |  | 0 |  | 0 |  | 2.44 |  | 0 |  |  |  |  | 72.48 | [5 empty] | DIL
85 | 642944121R00 | Osazení ocelových zárubní dodatečně do 2,5 m2 | kus | 31 |  | 0 |  | 0 |  | 0 | 21 | 0 | 0.05411 | 1.68 | 0 | 0 |  | RTS 23/ I | RTS 23/ I | 2.097 | 65.01 |  | Práce |  |  |  | POL1_
|  | Dle tabulky dveří : | [24 empty] | VV | 0
|  | 600/1970 : | [24 empty] | VV | 0
|  | D 08 : | [24 empty] | VV | 0
|  | 1 |  | 1 | [22 empty] | VV | 0
|  | 700/1970 : | [24 empty] | VV | 0
|  | D 07 : | [24 empty] | VV | 0
|  | 2 |  | 2 | [22 empty] | VV | 0
|  | 800/1970 : | [24 empty] | VV | 0
|  | D 03 : | [24 empty] | VV | 0
|  | 7 |  | 7 | [22 empty] | VV | 0
|  | D 04 : | [24 empty] | VV | 0
|  | 5 |  | 5 | [22 empty] | VV | 0
|  | D 14 : | [24 empty] | VV | 0
|  | 6 |  | 6 | [22 empty] | VV | 0
|  | D 15 : | [24 empty] | VV | 0
|  | 3 |  | 3 | [22 empty] | VV | 0
|  | D 16 : | [24 empty] | VV | 0
|  | 2 |  | 2 | [22 empty] | VV | 0
|  | 900/1970 : | [24 empty] | VV | 0
|  | D 05 : | [24 empty] | VV | 0
|  | 4 |  | 4 | [22 empty] | VV | 0
|  | D 13 : | [24 empty] | VV | 0
|  | 1 |  | 1 | [22 empty] | VV | 0
86 | 642944221R00 | Osazení ocelových zárubní dodatečně nad 2,5 m2. | kus | 3 |  | 0 |  | 0 |  | 0 | 21 | 0 | 0.08204 | 0.25 | 0 | 0 |  | RTS 23/ I | RTS 23/ I | 2.49 | 7.47 |  | Práce |  |  |  | POL1_
|  | Dle tabulky dveří : | [24 empty] | VV | 0
|  | 1000/1970 : | [24 empty] | VV | 0
|  | D 06 : | [24 empty] | VV | 0
|  | 1 |  | 1 | [22 empty] | VV | 0
|  | D 12 : | [24 empty] | VV | 0
|  | 1 |  | 1 | [22 empty] | VV | 0
|  | 1250/1970 : | [24 empty] | VV | 0
|  | D 11 : | [24 empty] | VV | 0
|  | 1 |  | 1 | [22 empty] | VV | 0
87 | 55330418R | Zárubeň ocelová rozměr 600 x 1970 x 150 L, P mm | kus | 1 |  | 0 |  | 0 |  | 0 | 21 | 0 | 0.01406 | 0.01 | 0 | 0 | SPCM | RTS 23/ I | RTS 23/ I | 0 | 0 |  | Specifikace |  |  |  | POL3_
|  | Dle tabulky dveří : | [24 empty] | VV | 0
|  | 600/1970 : | [24 empty] | VV | 0
|  | D 08 : | [24 empty] | VV | 0
|  | 1 |  | 1 | [22 empty] | VV | 0
88 | 55330420R | Zárubeň ocelová rozměr 700 x 1970 x 150 L, P mm | kus | 2 |  | 0 |  | 0 |  | 0 | 21 | 0 | 0.0144 | 0.03 | 0 | 0 | SPCM | RTS 23/ I | RTS 23/ I | 0 | 0 |  | Specifikace |  |  |  | POL3_
|  | Dle tabulky dveří : | [24 empty] | VV | 0
|  | 700/1970 : | [24 empty] | VV | 0
|  | D 07 : | [24 empty] | VV | 0
|  | 2 |  | 2 | [22 empty] | VV | 0
89 | 55330422R | Zárubeň ocelová rozměr 800 x 1970 x 150 L, P mm | kus | 23 |  | 0 |  | 0 |  | 0 | 21 | 0 | 0.01474 | 0.34 | 0 | 0 | SPCM | RTS 23/ I | RTS 23/ I | 0 | 0 |  | Specifikace |  |  |  | POL3_
|  | Dle tabulky dveří : | [24 empty] | VV | 0
|  | 800/1970 : | [24 empty] | VV | 0
|  | D 03 : | [24 empty] | VV | 0
|  | 7 |  | 7 | [22 empty] | VV | 0
|  | D 04 : | [24 empty] | VV | 0
|  | 5 |  | 5 | [22 empty] | VV | 0
|  | D 14 : | [24 empty] | VV | 0
|  | 6 |  | 6 | [22 empty] | VV | 0
|  | D 15 : | [24 empty] | VV | 0
|  | 3 |  | 3 | [22 empty] | VV | 0
|  | D 16 : | [24 empty] | VV | 0
|  | 2 |  | 2 | [22 empty] | VV | 0
90 | 55330424R | Zárubeň ocelová rozměr 900 x 1970 x 150 L, P mm | kus | 5 |  | 0 |  | 0 |  | 0 | 21 | 0 | 0.01508 | 0.08 | 0 | 0 | SPCM | RTS 23/ I | RTS 23/ I | 0 | 0 |  | Specifikace |  |  |  | POL3_
|  | Dle tabulky dveří : | [24 empty] | VV | 0
|  | 900/1970 : | [24 empty] | VV | 0
|  | D 05 : | [24 empty] | VV | 0
|  | 4 |  | 4 | [22 empty] | VV | 0
|  | D 13 : | [24 empty] | VV | 0
|  | 1 |  | 1 | [22 empty] | VV | 0
91 | 55330426R | Zárubeň ocelová rozměr1000 x 1970 x 150 L, P mm | kus | 2 |  | 0 |  | 0 |  | 0 | 21 | 0 | 0.01576 | 0.03 | 0 | 0 | SPCM | RTS 23/ I | RTS 23/ I | 0 | 0 |  | Specifikace |  |  |  | POL3_
|  | Dle tabulky dveří : | [24 empty] | VV | 0
|  | 1000/1970 : | [24 empty] | VV | 0
|  | D 06 : | [24 empty] | VV | 0
|  | 1 |  | 1 | [22 empty] | VV | 0
|  | D 12 : | [24 empty] | VV | 0
|  | 1 |  | 1 | [22 empty] | VV | 0
92 | 55330428R | Zárubeň ocelová rozměr1250 x 1970 x 150 mm | kus | 1 |  | 0 |  | 0 |  | 0 | 21 | 0 | 0.01748 | 0.02 | 0 | 0 | SPCM | RTS 23/ I | RTS 23/ I | 0 | 0 |  | Specifikace |  |  |  | POL3_
|  | Dle tabulky dveří : | [24 empty] | VV | 0
|  | 1250/1970 : | [24 empty] | VV | 0
|  | D 11 : | [24 empty] | VV | 0
|  | 1 |  | 1 | [22 empty] | VV | 0
Díl: | 8 | Trubní vedení |  |  |  | 0 |  | 0 |  | 0 |  | 0 |  | 0.02 |  | 0 |  |  |  |  | 1.09 | [5 empty] | DIL
93 | 899102111R00 | Osazení poklopu s rámem do 100 kg | kus | 1 |  | 0 |  | 0 |  | 0 | 21 | 0 | 0.00702 | 0.01 | 0 | 0 |  | RTS 23/ I | RTS 23/ I | 1.094 | 1.09 |  | Práce |  |  |  | POL1_
|  | Tabulka zámečnických prvků : | [24 empty] | VV | 0
|  | Z 01 : | [24 empty] | VV | 0
|  | 1 |  | 1 | [22 empty] | VV | 0
94 | 55340028R | Poklop pro zadláždění, 600 x 800 mm s těsněním | kus | 1 |  | 0 |  | 0 |  | 0 | 21 | 0 | 0.0105 | 0.01 | 0 | 0 | SPCM | RTS 23/ I | RTS 23/ I | 0 | 0 |  | Specifikace |  |  |  | POL3_
|  | Tabulka zámečnických prvků : | [24 empty] | VV | 0
|  | Z 01 : | [24 empty] | VV | 0
|  | 1 |  | 1 | [22 empty] | VV | 0
Díl: | 94 | Lešení a stavební výtahy |  |  |  | 0 |  | 0 |  | 0 |  | 0 |  | 2.13 |  | 0 |  |  |  |  | 230.4 | [5 empty] | DIL
95 | 941941031R00 | Montáž lešení leh.řad.s podlahami,š.do 1 m, H 10 m | m2 | 25 |  | 0 |  | 0 |  | 0 | 21 | 0 | 0.01838 | 0.46 | 0 | 0 |  | RTS 23/ I | RTS 23/ I | 0.13 | 3.25 |  | Práce |  |  |  | POL1_
|  | pro opravy KZS : | [24 empty] | VV | 0
|  | 25,0 |  | 25 | [22 empty] | VV | 0
96 | 941941291R00 | Příplatek za každý měsíc použití lešení k pol.1041 | m2 | 25 |  | 0 |  | 0 |  | 0 | 21 | 0 | 0.00097 | 0.02 | 0 | 0 |  | RTS 23/ I | RTS 23/ I | 0.006 | 0.15 |  | Práce |  |  |  | POL1_
|  | pro opravy KZS : | [24 empty] | VV | 0
|  | 25,0 |  | 25 | [22 empty] | VV | 0
97 | 941941841R00 | Demontáž lešení leh.řad.s podlahami,š.1,2 m,H 10 m | m2 | 25 |  | 0 |  | 0 |  | 0 | 21 | 0 | 0 | 0 | 0 | 0 |  | RTS 23/ I | RTS 23/ I | 0.126 | 3.15 |  | Práce |  |  |  | POL1_
|  | pro opravy KZS : | [24 empty] | VV | 0
|  | 25,0 |  | 25 | [22 empty] | VV | 0
98 | 941955002R00 | Lešení lehké pomocné, výška podlahy do 1,9 m | m2 | 1046.03 |  | 0 |  | 0 |  | 0 | 21 | 0 | 0.00158 | 1.65 | 0 | 0 |  | RTS 23/ I | RTS 23/ I | 0.214 | 223.85 |  | Práce |  |  |  | POL1_
|  | 1PP : | [24 empty] | VV | 0
|  | 434,79 |  | 434.79 | [22 empty] | VV | 0
|  | 1NP : | [24 empty] | VV | 0
|  | 611,24 |  | 611.24 | [22 empty] | VV | 0
Díl: | 95 | Dokončovací konstrukce na pozemních stavbách |  |  |  | 0 |  | 0 |  | 0 |  | 0 |  | 0.24 |  | 0 |  |  |  |  | 384.23 | [5 empty] | DIL
99 | 952901111R00 | Vyčištění budov o výšce podlaží do 4 m | m2 | 1196.03 |  | 0 |  | 0 |  | 0 | 21 | 0 | 4e-05 | 0.05 | 0 | 0 |  | RTS 23/ I | RTS 23/ I | 0.308 | 368.38 |  | Práce |  |  |  | POL1_
|  | 1PP : | [24 empty] | VV | 0
|  | 434,79 |  | 434.79 | [22 empty] | VV | 0
|  | 1NP : | [24 empty] | VV | 0
|  | 611,24 |  | 611.24 | [22 empty] | VV | 0
|  | ostatní prostory : | [24 empty] | VV | 0
|  | 150,0 |  | 150 | [22 empty] | VV | 0
100 | 952902110R00 | Zametání v místnostech, chodbách, na schodišti a na půdách | m2 | 878.48 |  | 0 |  | 0 |  | 0 | 21 | 0 | 0 | 0 | 0 | 0 |  | RTS 23/ I | RTS 23/ I | 0.015 | 13.18 |  | Práce |  |  |  | POL1_
|  | očištění podkladu : | [24 empty] | VV | 0
|  | 1PP : | [24 empty] | VV | 0
|  | P0.1 : | [24 empty] | VV | 0
|  | (74,42+6,21+7,38) |  | 88.01 | [22 empty] | VV | 0
|  | P0.2 : | [24 empty] | VV | 0
|  | (11,43+16,1+34,3) |  | 61.83 | [22 empty] | VV | 0
|  | P0.3 : | [24 empty] | VV | 0
|  | (3,13+1,78+3,46+5,68+1,98+13,62) |  | 29.65 | [22 empty] | VV | 0
|  | P0.4 : | [24 empty] | VV | 0
|  | (4,56+1,84+14,78+12,05) |  | 33.23 | [22 empty] | VV | 0
|  | P0.5 : | [24 empty] | VV | 0
|  | 9,1 |  | 9.1 | [22 empty] | VV | 0
|  | P0.6 : | [24 empty] | VV | 0
|  | (1,96+2,74+10,5) |  | 15.2 | [22 empty] | VV | 0
|  | P0.7 : | [24 empty] | VV | 0
|  | 17,85 |  | 17.85 | [22 empty] | VV | 0
|  | P0.8 : | [24 empty] | VV | 0
|  | (9,65+7,83) |  | 17.48 | [22 empty] | VV | 0
|  | 1NP : | [24 empty] | VV | 0
|  | P1.1 : | [24 empty] | VV | 0
|  | (30,86+7,62+2,24+1,28+15,18) |  | 57.18 | [22 empty] | VV | 0
|  | P1.2 : | [24 empty] | VV | 0
|  | (5,58+6,56+71,95+21,88) |  | 105.97 | [22 empty] | VV | 0
|  | P1.3 : | [24 empty] | VV | 0
|  | (3,46+3,74+5,73+21,18+71,42) |  | 105.53 | [22 empty] | VV | 0
|  | P1.4 : | [24 empty] | VV | 0
|  | (14,05+11,9+311,5) |  | 337.45 | [22 empty] | VV | 0
101 | 953941312R00 | Osazení požárního hasicího přístroje na stěnu | kus | 12 |  | 0 |  | 0 |  | 0 | 21 | 0 | 1e-05 | 0 | 0 | 0 |  | RTS 23/ I | RTS 23/ I | 0.17 | 2.04 |  | Práce |  |  |  | POL1_
102 | 953981103R00 | Chemické kotvy do betonu, hl. 110 mm, M 12, ampule | kus | 4 |  | 0 |  | 0 |  | 0 | 21 | 0 | 0 | 0 | 0 | 0 |  | RTS 23/ I | RTS 23/ I | 0.158 | 0.63 |  | Práce |  |  |  | POL1_
|  | 1.PP (nový otvor do m.č. 0.22) : | [24 empty] | VV | 0
|  | 4 |  | 4 | [22 empty] | VV | 0
103 | 950 00 | Provizorní zakrytí střechy v místě transportní cesty – geotextilie 300 g/m2 +desky tl 24 mm | m2 | 30 |  | 0 |  | 0 |  | 0 | 21 | 0 | 0 | 0 | 0 | 0 |  | Vlastní | Indiv | 0 | 0 |  | Práce |  |  |  | POL1_
104 | 950 01 | Protiprachové stěny pro zabránění šíření prachu do prostor školy | m2 | 40 |  | 0 |  | 0 |  | 0 | 21 | 0 | 0 | 0 | 0 | 0 |  | Vlastní | Indiv | 0 | 0 |  | Práce |  |  |  | POL1_
105 | 950 02 | Vyklizení prostor kuchyně a jídelny do prostor v ZŠ | hod | 240 |  | 0 |  | 0 |  | 0 | 21 | 0 | 0 | 0 | 0 | 0 |  | Vlastní | Indiv | 0 | 0 |  | Práce |  |  |  | POL1_
106 | 950 03 | Autorizované měření hluku pro hygienu ke kolaudaci | kompl | 1 |  | 0 |  | 0 |  | 0 | 21 | 0 | 0 | 0 | 0 | 0 |  | Vlastní | Indiv | 0 | 0 |  | Práce |  |  |  | POL1_
107 | 950 04 | Požární ucpávky | kompl | 1 |  | 0 |  | 0 |  | 0 | 21 | 0 | 0 | 0 | 0 | 0 |  | Vlastní | Indiv | 0 | 0 |  | Práce |  |  |  | POL1_
108 | 950 05 | Vypracování dokumentace skutečného provedení stavby | kompl | 1 |  | 0 |  | 0 |  | 0 | 21 | 0 | 0 | 0 | 0 | 0 |  | Vlastní | Indiv | 0 | 0 |  | Práce |  |  |  | POL1_
109 | 950 06 | Koordinace se správci instalací v ZŠ | kompl | 1 |  | 0 |  | 0 |  | 0 | 21 | 0 | 0 | 0 | 0 | 0 |  | Vlastní | Indiv | 0 | 0 |  | Práce |  |  |  | POL1_
110 | 950 07 | Koordinace se správci sítí – PRE, PVK, PT | kompl | 1 |  | 0 |  | 0 |  | 0 | 21 | 0 | 0 | 0 | 0 | 0 |  | Vlastní | Indiv | 0 | 0 |  | Práce |  |  |  | POL1_
111 | 950 08 | Kordinace prací se správcem pultu centrální ochrany HZS Praha a zajištění napojení EPS na tento pult | kompl | 1 |  | 0 |  | 0 |  | 0 | 21 | 0 | 0 | 0 | 0 | 0 |  | Vlastní | Indiv | 0 | 0 |  | Práce |  |  |  | POL1_
112 | 950 09 | Demontáž a zpětná montáž objednávkového systému včetně zprovoznění | kompl | 1 |  | 0 |  | 0 |  | 0 | 21 | 0 | 0 | 0 | 0 | 0 |  | Vlastní | Indiv | 0 | 0 |  | Práce |  |  |  | POL1_
113 | 950 10 | Fotografická pasportizace prostor | kompl | 1 |  | 0 |  | 0 |  | 0 | 21 | 0 | 0 | 0 | 0 | 0 |  | Vlastní | Indiv | 0 | 0 |  | Práce |  |  |  | POL1_
114 | 950 11 | Revize plynu | kompl | 1 |  | 0 |  | 0 |  | 0 | 21 | 0 | 0 | 0 | 0 | 0 |  | Vlastní | Indiv | 0 | 0 |  | Práce |  |  |  | POL1_
115 | 950 12 | Spolupráce zhotovitele pro zajištění kolaudace | kompl | 1 |  | 0 |  | 0 |  | 0 | 21 | 0 | 0 | 0 | 0 | 0 |  | Vlastní | Indiv | 0 | 0 |  | Práce |  |  |  | POL1_
116 | 44984124R | Přístroj hasicí práškový s hasicí schopností 21 A 113B | kus | 12 |  | 0 |  | 0 |  | 0 | 21 | 0 | 0.0155 | 0.19 | 0 | 0 | SPCM | RTS 23/ I | RTS 23/ I | 0 | 0 |  | Specifikace |  |  |  | POL3_
Díl: | 954 | Opláštění konstrukcí sádrokartonovými deskami |  |  |  | 0 |  | 0 |  | 0 |  | 0 |  | 0.06 |  | 0 |  |  |  |  | 6.73 | [5 empty] | DIL
117 | 342267112RT2 | Obklad trámů sádrokartonem třístranný do 0,5/0,5 m desky protipožární tl. 15 mm | m | 3.15 |  | 0 |  | 0 |  | 0 | 21 | 0 | 0.01941 | 0.06 | 0 | 0 |  | RTS 23/ I | RTS 23/ I | 2.138 | 6.73 |  | Práce |  |  |  | POL1_
|  | 1NP : | [24 empty] | VV | 0
|  | 3,15 |  | 3.15 | [22 empty] | VV | 0
Díl: | 96 | Bourání konstrukcí |  |  |  | 0 |  | 0 |  | 0 |  | 0 |  | 0.53 |  | 390.2 |  |  |  |  | 2304.22 | [5 empty] | DIL
118 | 961055111R00 | Bourání základů železobetonových | m3 | 1.42 |  | 0 |  | 0 |  | 0 | 21 | 0 | 0 | 0 | 2.4 | 3.41 |  | RTS 23/ I | RTS 23/ I | 13.301 | 18.89 |  | Práce |  |  |  | POL1_
|  | 1PP : | [24 empty] | VV | 0
|  | B 09 : | [24 empty] | VV | 0
|  | 7,1*0,2 |  | 1.42 | [22 empty] | VV | 0
119 | 962031113R00 | Bourání příček z cihel pálených plných tl. 65 mm | m2 | 56.2465 |  | 0 |  | 0 |  | 0 | 21 | 0 | 0.00067 | 0.04 | 0.184 | 10.35 |  | RTS 23/ I | RTS 23/ I | 0.227 | 12.77 |  | Práce |  |  |  | POL1_
|  | 1PP : | [24 empty] | VV | 0
|  | (0,45+0,3+0,45*2+0,25)*3,35 |  | 6.365 | [22 empty] | VV | 0
|  | (0,35+0,15)*3,35 |  | 1.675 | [22 empty] | VV | 0
|  | 1NP : | [24 empty] | VV | 0
|  | 6,25*3,35 |  | 20.9375 | [22 empty] | VV | 0
|  | (0,6+2*0,1)*3,35 |  | 2.68 | [22 empty] | VV | 0
|  | (1,05+0,95)*3,35 |  | 6.7 | [22 empty] | VV | 0
|  | (2*0,52+0,65+0,25)*3,35 |  | 6.499 | [22 empty] | VV | 0
|  | (0,55+1,85)*3,35 |  | 8.04 | [22 empty] | VV | 0
|  | (0,8+0,2)*3,35 |  | 3.35 | [22 empty] | VV | 0
120 | 962031116R00 | Bourání příček z cihel pálených plných tl. 140 mm | m2 | 287.7475 |  | 0 |  | 0 |  | 0 | 21 | 0 | 0.00067 | 0.19 | 0.319 | 91.79 |  | RTS 23/ I | RTS 23/ I | 0.317 | 91.22 |  | Práce |  |  |  | POL1_
|  | 1PP : | [24 empty] | VV | 0
|  | 3,2*3,35 |  | 10.72 | [22 empty] | VV | 0
|  | 3,05*3,35 |  | 10.2175 | [22 empty] | VV | 0
|  | 9,35*3,35-0,8*1,97*2 |  | 28.1705 | [22 empty] | VV | 0
|  | 6,25*3,35 |  | 20.9375 | [22 empty] | VV | 0
|  | 2,85*3,35-0,75*1,8 |  | 8.1975 | [22 empty] | VV | 0
|  | 3,85*3,35 |  | 12.8975 | [22 empty] | VV | 0
|  | 5,05*3,35-0,8*1,97 |  | 15.3415 | [22 empty] | VV | 0
|  | 4,65*3,35-0,65*1,8 |  | 14.4075 | [22 empty] | VV | 0
|  | 2,05*3,35 |  | 6.8675 | [22 empty] | VV | 0
|  | 4,1*3,35-0,65*1,8*2 |  | 11.395 | [22 empty] | VV | 0
|  | 3,9*3,35-0,3*3,35 |  | 12.06 | [22 empty] | VV | 0
|  | 1,6*2,4 |  | 3.84 | [22 empty] | VV | 0
|  | (1,6+0,8)*3,35-0,6*1,97 |  | 6.858 | [22 empty] | VV | 0
|  | 6,15*3,35-1,25*1,97 |  | 18.14 | [22 empty] | VV | 0
|  | 2,35*3,35 |  | 7.8725 | [22 empty] | VV | 0
|  | 1,05*3,35 |  | 3.5175 | [22 empty] | VV | 0
|  | 6,45*3,35-1,25*1,97 |  | 19.145 | [22 empty] | VV | 0
|  | 4,05*3,35 |  | 13.5675 | [22 empty] | VV | 0
|  | 1NP : | [24 empty] | VV | 0
|  | 4,85*3,35-1,2*2,1*2 |  | 11.2075 | [22 empty] | VV | 0
|  | 4,65*3,35-0,8*2,1 |  | 13.8975 | [22 empty] | VV | 0
|  | 2*3,15*3,35-0,95*2,1 |  | 19.11 | [22 empty] | VV | 0
|  | 2,5*3,35-1,0*2,1 |  | 6.275 | [22 empty] | VV | 0
|  | 2,3*3,35 |  | 7.705 | [22 empty] | VV | 0
|  | 5,4 |  | 5.4 | [22 empty] | VV | 0
121 | 962032231R00 | Bourání zdiva z cihel pálených na MVC | m3 | 18.237 |  | 0 |  | 0 |  | 0 | 21 | 0 | 0.00128 | 0.02 | 1.8 | 32.83 |  | RTS 23/ I | RTS 23/ I | 1.52 | 27.72 |  | Práce |  |  |  | POL1_
|  | 1PP : | [24 empty] | VV | 0
|  | B 11 : | [24 empty] | VV | 0
|  | 5,0*0,95*0,3 |  | 1.425 | [22 empty] | VV | 0
|  | 1,05*0,4*3,35 |  | 1.407 | [22 empty] | VV | 0
|  | prostupy do výtahové šachty V2 : | [24 empty] | VV | 0
|  | 0,3 |  | 0.3 | [22 empty] | VV | 0
|  | VZT prostup z 0.06 : | [24 empty] | VV | 0
|  | 1,5 |  | 1.5 | [22 empty] | VV | 0
|  | 1NP : | [24 empty] | VV | 0
|  | Odbourání stěn šachty V2 : | [24 empty] | VV | 0
|  | 0,8 |  | 0.8 | [22 empty] | VV | 0
|  | Odbourání stěny do výšky parapetu : | [24 empty] | VV | 0
|  | 0,8 |  | 0.8 | [22 empty] | VV | 0
|  | střecha : | [24 empty] | VV | 0
|  | (2*6,8+3,55)*2*0,35 |  | 12.005 | [22 empty] | VV | 0
122 | 962032314R00 | Bourání pilířů cihelných | m3 | 0.3015 |  | 0 |  | 0 |  | 0 | 21 | 0 | 0.01249 | 0 | 1.8 | 0.54 |  | RTS 23/ I | RTS 23/ I | 3.315 | 1 |  | Práce |  |  |  | POL1_
|  | 1PP : | [24 empty] | VV | 0
|  | 0,3*0,3*3,35 |  | 0.3015 | [22 empty] | VV | 0
123 | 962052211R00 | Bourání zdiva železobetonového nadzákladového | m3 | 1.089 |  | 0 |  | 0 |  | 0 | 21 | 0 | 0.00147 | 0 | 2.4 | 2.61 |  | RTS 23/ I | RTS 23/ I | 8.5 | 9.26 |  | Práce |  |  |  | POL1_
|  | 1PP : | [24 empty] | VV | 0
|  | B 13 : | [24 empty] | VV | 0
|  | 2,7*0,5*0,3 |  | 0.405 | [22 empty] | VV | 0
|  | 1NP : | [24 empty] | VV | 0
|  | B 13 : | [24 empty] | VV | 0
|  | 2,4*0,95*0,3 |  | 0.684 | [22 empty] | VV | 0
124 | 962090321R00 | Demontáž dílců obvod. stěn ŽB, do 3 t, H 24 m | kus | 3 |  | 0 |  | 0 |  | 0 | 21 | 0 | 0 | 0 | 3 | 9 |  | RTS 23/ I | RTS 23/ I | 1.4888 | 4.47 |  | Práce |  |  |  | POL1_
|  | 1PP : | [24 empty] | VV | 0
|  | B 12 : | [24 empty] | VV | 0
|  | 3 |  | 3 | [22 empty] | VV | 0
125 | 963016151R00 | Demontáž podhledu SDK,2úrov.kříž.rošt,1xoplášť.12,5 mm | m2 | 49.8347 |  | 0 |  | 0 |  | 0 | 21 | 0 | 0.00033 | 0.02 | 0.01235 | 0.62 |  | RTS 23/ I | RTS 23/ I | 0.346 | 17.24 |  | Práce |  |  |  | POL1_
|  | 1NP : | [24 empty] | VV | 0
|  | 14,0+20,0 |  | 34 | [22 empty] | VV | 0
|  | 5,75*(3,25-2,69) |  | 3.22 | [22 empty] | VV | 0
|  | 12,014*(3,25-2,2) |  | 12.6147 | [22 empty] | VV | 0
126 | 963016211R00 | Demontáž podhledu SDK z kazet 600x600 mm, kov.rošt | m2 | 341 |  | 0 |  | 0 |  | 0 | 21 | 0 | 0.00033 | 0.11 | 0.01068 | 3.64 |  | RTS 23/ I | RTS 23/ I | 0.211 | 71.95 |  | Práce |  |  |  | POL1_
|  | 1NP : | [24 empty] | VV | 0
|  | 326,0+15,0 |  | 341 | [22 empty] | VV | 0
127 | 963051113R00 | Bourání ŽB stropů deskových tl. nad 8 cm | m3 | 4.489 |  | 0 |  | 0 |  | 0 | 21 | 0 | 0.00666 | 0.03 | 2.4 | 10.77 |  | RTS 23/ I | RTS 23/ I | 6.72 | 30.17 |  | Práce |  |  |  | POL1_
|  | 1PP : | [24 empty] | VV | 0
|  | B 08 : | [24 empty] | VV | 0
|  | 2*1,7*0,85*0,1 |  | 0.289 | [22 empty] | VV | 0
|  | střecha : | [24 empty] | VV | 0
|  | 30,0*0,14 |  | 4.2 | [22 empty] | VV | 0
128 | 963053936R00 | Bourání ŽB schodišťových ramen samonosných | m2 | 1.0016 |  | 0 |  | 0 |  | 0 | 21 | 0 | 0 | 0 | 0.432 | 0.43 |  | RTS 23/ I | RTS 23/ I | 3 | 3 |  | Práce |  |  |  | POL1_
|  | střecha : | [24 empty] | VV | 0
|  | 1,252*0,8 |  | 1.0016 | [22 empty] | VV | 0
129 | 964073321R00 | Vybourání nosníků ze zdi cihelné dl. 6 m, 20 kg/m | t | 0.57665 |  | 0 |  | 0 |  | 0 | 21 | 0 | 0.03748 | 0.02 | 1.258 | 0.73 |  | RTS 23/ I | RTS 23/ I | 19.53 | 11.26 |  | Práce |  |  |  | POL1_
|  | 1NP : | [24 empty] | VV | 0
|  | B 15 : | [24 empty] | VV | 0
|  | (7*5,85+2*5,5)*0,0111 |  | 0.57665 | [22 empty] | VV | 0
130 | 965042131R00 | Bourání mazanin betonových tl. 10 cm, pl. 4 m2 | m3 | 2.3 |  | 0 |  | 0 |  | 0 | 21 | 0 | 0 | 0 | 2.2 | 5.06 |  | RTS 23/ I | RTS 23/ I | 10.88 | 25.02 |  | Práce |  |  |  | POL1_
|  | 1PP : | [24 empty] | VV | 0
|  | B 05 : | [24 empty] | VV | 0
|  | (5,7+9,0+4,5)*0,1 |  | 1.92 | [22 empty] | VV | 0
|  | 1NP : | [24 empty] | VV | 0
|  | B 05 : | [24 empty] | VV | 0
|  | 3,8*0,1 |  | 0.38 | [22 empty] | VV | 0
131 | 965042141R00 | Bourání mazanin betonových tl. 10 cm, nad 4 m2 | m3 | 12.31 |  | 0 |  | 0 |  | 0 | 21 | 0 | 0 | 0 | 2.2 | 27.08 |  | RTS 23/ I | RTS 23/ I | 7.195 | 88.57 |  | Práce |  |  |  | POL1_
|  | 1PP : | [24 empty] | VV | 0
|  | B 10 : | [24 empty] | VV | 0
|  | 123,1*0,1 |  | 12.31 | [22 empty] | VV | 0
132 | 965042221R00 | Bourání mazanin betonových tl. nad 10 cm, pl. 1 m2 | m3 | 14.8635 |  | 0 |  | 0 |  | 0 | 21 | 0 | 0 | 0 | 2.2 | 32.7 |  | RTS 23/ I | RTS 23/ I | 10.47 | 155.62 |  | Práce |  |  |  | POL1_
|  | 1NP : | [24 empty] | VV | 0
|  | B 24 : | [24 empty] | VV | 0
|  | 110,1*0,135 |  | 14.8635 | [22 empty] | VV | 0
133 | 965042231R00 | Bourání mazanin betonových tl. nad 10 cm, pl. 4 m2 | m3 | 2.225 |  | 0 |  | 0 |  | 0 | 21 | 0 | 0 | 0 | 2.2 | 4.9 |  | RTS 23/ I | RTS 23/ I | 9.07 | 20.18 |  | Práce |  |  |  | POL1_
|  | 1PP : | [24 empty] | VV | 0
|  | B 14 : | [24 empty] | VV | 0
|  | (2,0+1,0+1,8+3,7+0,4)*(0,1+0,15) |  | 2.225 | [22 empty] | VV | 0
134 | 965049111R00 | Příplatek, bourání mazanin se svař. síťí tl. 10 cm | m3 | 16 |  | 0 |  | 0 |  | 0 | 21 | 0 | 0 | 0 | 0 | 0 |  | RTS 23/ I | RTS 23/ I | 4.828 | 77.25 |  | Práce |  |  |  | POL1_
|  | 1PP : | [24 empty] | VV | 0
|  | B 05 : | [24 empty] | VV | 0
|  | (5,7+9,0+5,0+4,5)*0,1 |  | 2.42 | [22 empty] | VV | 0
|  | B 14 : | [24 empty] | VV | 0
|  | (2,0+1,0+1,8+3,7+0,4)*0,1 |  | 0.89 | [22 empty] | VV | 0
|  | B 10 : | [24 empty] | VV | 0
|  | 123,1*0,1 |  | 12.31 | [22 empty] | VV | 0
|  | 1NP : | [24 empty] | VV | 0
|  | B 05 : | [24 empty] | VV | 0
|  | 3,8*0,1 |  | 0.38 | [22 empty] | VV | 0
135 | 965049112R00 | Příplatek, bourání mazanin se svař.síťí nad 10 cm | m3 | 16.1985 |  | 0 |  | 0 |  | 0 | 21 | 0 | 0 | 0 | 0 | 0 |  | RTS 23/ I | RTS 23/ I | 4.029 | 65.26 |  | Práce |  |  |  | POL1_
|  | 1PP : | [24 empty] | VV | 0
|  | B 14 : | [24 empty] | VV | 0
|  | (2,0+1,0+1,8+3,7+0,4)*0,15 |  | 1.335 | [22 empty] | VV | 0
|  | 1NP : | [24 empty] | VV | 0
|  | B 24 : | [24 empty] | VV | 0
|  | 110,1*0,135 |  | 14.8635 | [22 empty] | VV | 0
136 | 965048150R00 | Dočištění povrchu po vybourání dlažeb, tmel do 50% | m2 | 492.16 |  | 0 |  | 0 |  | 0 | 21 | 0 | 0 | 0 | 0.00175 | 0.86 |  | RTS 23/ I | RTS 23/ I | 0.165 | 81.21 |  | Práce |  |  |  | POL1_
|  | 1PP : | [24 empty] | VV | 0
|  | X0.2 : | [24 empty] | VV | 0
|  | 68,74+47,25+11,64+35,08 |  | 162.71 | [22 empty] | VV | 0
|  | X0.3 : | [24 empty] | VV | 0
|  | 10,24+11,69+5,66+12,05+14,54+8,94+1,28 |  | 64.4 | [22 empty] | VV | 0
|  | 1NP : | [24 empty] | VV | 0
|  | X1.1 : | [24 empty] | VV | 0
|  | 37,84+5,58+3,46+5,73+7,62+2,24+1,28+3,83+5,66+18,18+34,3+18,31+17,73+7,52+21,88+13,2+57,92 |  | 262.28 | [22 empty] | VV | 0
|  | X1.3 : | [24 empty] | VV | 0
|  | 2,77 |  | 2.77 | [22 empty] | VV | 0
137 | 965048515R00 | Broušení betonových povrchů do tl. 5 mm | m2 | 914.69 |  | 0 |  | 0 |  | 0 | 21 | 0 | 0 | 0 | 0.0126 | 11.53 |  | RTS 23/ I | RTS 23/ I | 0.33 | 301.85 |  | Práce |  |  |  | POL1_
|  | 1PP : | [24 empty] | VV | 0
|  | X0.1 : | [24 empty] | VV | 0
|  | 27,18+15,59+7,42+18,18+11,71 |  | 80.08 | [22 empty] | VV | 0
|  | X0.2 : | [24 empty] | VV | 0
|  | 68,74+47,25+11,64+35,08 |  | 162.71 | [22 empty] | VV | 0
|  | X0.3 : | [24 empty] | VV | 0
|  | 10,24+11,69+5,66+12,05+14,54+8,94+1,28 |  | 64.4 | [22 empty] | VV | 0
|  | 1NP : | [24 empty] | VV | 0
|  | X1.1 : | [24 empty] | VV | 0
|  | 37,84+5,58+3,46+5,73+7,62+2,24+1,28+3,83+5,66+18,18+34,3+18,31+17,73+7,52+21,88+13,2+57,92 |  | 262.28 | [22 empty] | VV | 0
|  | X1.2 : | [24 empty] | VV | 0
|  | 14,05+11,9+311,5 |  | 337.45 | [22 empty] | VV | 0
|  | X1.3 : | [24 empty] | VV | 0
|  | 2,77 |  | 2.77 | [22 empty] | VV | 0
|  | 5,0 |  | 5 | [22 empty] | VV | 0
138 | 965081713R00 | Bourání dlažeb keramických tl.10 mm, nad 1 m2 | m2 | 351.99 |  | 0 |  | 0 |  | 0 | 21 | 0 | 0 | 0 | 0.02 | 7.04 |  | RTS 23/ I | RTS 23/ I | 0.147 | 51.74 |  | Práce |  |  |  | POL1_
|  | 1PP : | [24 empty] | VV | 0
|  | X0.3 : | [24 empty] | VV | 0
|  | 10,24+11,69+5,66+12,05+14,54+8,94+1,28 |  | 64.4 | [22 empty] | VV | 0
|  | X0.4 : | [24 empty] | VV | 0
|  | 4,09+3,05+6,75+3,65 |  | 17.54 | [22 empty] | VV | 0
|  | 1NP : | [24 empty] | VV | 0
|  | X1.1 : | [24 empty] | VV | 0
|  | 37,84+5,58+3,46+5,73+7,62+2,24+1,28+3,83+5,66+18,18+34,3+18,31+17,73+7,52+21,88+13,2+57,92 |  | 262.28 | [22 empty] | VV | 0
|  | X1.3 : | [24 empty] | VV | 0
|  | 2,77 |  | 2.77 | [22 empty] | VV | 0
|  | 5,0 |  | 5 | [22 empty] | VV | 0
139 | 965081813R00 | Bourání dlažeb terac.,čedič. tl.do 30 mm, nad 1 m2 | m2 | 162.71 |  | 0 |  | 0 |  | 0 | 21 | 0 | 0 | 0 | 0.087 | 14.16 |  | RTS 23/ I | RTS 23/ I | 0.259 | 42.14 |  | Práce |  |  |  | POL1_
|  | 1PP : | [24 empty] | VV | 0
|  | X0.2 : | [24 empty] | VV | 0
|  | 68,74+47,25+11,64+35,08 |  | 162.71 | [22 empty] | VV | 0
140 | 967031132R00 | Přisekání rovných ostění cihelných na MVC | m2 | 0.6 |  | 0 |  | 0 |  | 0 | 21 | 0 | 0 | 0 | 0.055 | 0.03 |  | RTS 23/ I | RTS 23/ I | 0.425 | 0.26 |  | Práce |  |  |  | POL1_
|  | 1NP : | [24 empty] | VV | 0
|  | 0,3*2,0 |  | 0.6 | [22 empty] | VV | 0
141 | 968061112R00 | Vyvěšení dřevěných a plastových okenních křídel pl. do 1,5 m2 | kus | 1 |  | 0 |  | 0 |  | 0 | 21 | 0 | 0 | 0 | 0 | 0 |  | RTS 23/ I | RTS 23/ I | 0.03 | 0.03 |  | Práce |  |  |  | POL1_
|  | 1NP : | [24 empty] | VV | 0
|  | 1 |  | 1 | [22 empty] | VV | 0
142 | 968061113R00 | Vyvěšení dřevěných a plastových okenních křídel pl. nad 1,5 m2 | kus | 3 |  | 0 |  | 0 |  | 0 | 21 | 0 | 0 | 0 | 0 | 0 |  | RTS 23/ I | RTS 23/ I | 0.06 | 0.18 |  | Práce |  |  |  | POL1_
|  | 1NP : | [24 empty] | VV | 0
|  | B 01B : | [24 empty] | VV | 0
|  | 1 |  | 1 | [22 empty] | VV | 0
|  | B 17 : | [24 empty] | VV | 0
|  | 2 |  | 2 | [22 empty] | VV | 0
143 | 968061125R00 | Vyvěšení dřevěných a plastových dveřních křídel pl. do 2 m2 | kus | 42 |  | 0 |  | 0 |  | 0 | 21 | 0 | 0 | 0 | 0.02 | 0.84 |  | RTS 23/ I | RTS 23/ I | 0.05 | 2.1 |  | Práce |  |  |  | POL1_
|  | 1PP : | [24 empty] | VV | 0
|  | B 01 : | [24 empty] | VV | 0
|  | 17 |  | 17 | [22 empty] | VV | 0
|  | B 01A : | [24 empty] | VV | 0
|  | 5 |  | 5 | [22 empty] | VV | 0
|  | B 02 : | [24 empty] | VV | 0
|  | 4 |  | 4 | [22 empty] | VV | 0
|  | 1NP : | [24 empty] | VV | 0
|  | B 01 : | [24 empty] | VV | 0
|  | 5 |  | 5 | [22 empty] | VV | 0
|  | B 01A : | [24 empty] | VV | 0
|  | 10 |  | 10 | [22 empty] | VV | 0
|  | únikové dveře : | [24 empty] | VV | 0
|  | 1 |  | 1 | [22 empty] | VV | 0
144 | 968071125R00 | Vyvěšení, zavěšení kovových křídel dveří pl. 2 m2 | kus | 4 |  | 0 |  | 0 |  | 0 | 21 | 0 | 0 | 0 | 0.1 | 0.4 |  | RTS 23/ I | RTS 23/ I | 0.08 | 0.32 |  | Práce |  |  |  | POL1_
|  | 1PP : | [24 empty] | VV | 0
|  | B 03 : | [24 empty] | VV | 0
|  | 4 |  | 4 | [22 empty] | VV | 0
145 | 968072455R00 | Vybourání kovových dveřních zárubní pl. do 2 m2 | m2 | 39.138 |  | 0 |  | 0 |  | 0 | 21 | 0 | 0.00117 | 0.05 | 0.076 | 2.97 |  | RTS 23/ I | RTS 23/ I | 0.939 | 36.75 |  | Práce |  |  |  | POL1_
|  | 1PP : | [24 empty] | VV | 0
|  | B 01 : | [24 empty] | VV | 0
|  | 16*0,8*1,97+0,6*1,97 |  | 26.398 | [22 empty] | VV | 0
|  | B 03 : | [24 empty] | VV | 0
|  | 0,65*1,8*3+0,75*1,8 |  | 4.86 | [22 empty] | VV | 0
|  | 1NP : | [24 empty] | VV | 0
|  | B 01 : | [24 empty] | VV | 0
|  | 2*0,9*1,97+2*0,8*1,97+0,6*1,97 |  | 7.88 | [22 empty] | VV | 0
146 | 968072456R00 | Vybourání kovových dveřních zárubní pl. nad 2 m2 | m2 | 4.925 |  | 0 |  | 0 |  | 0 | 21 | 0 | 0.001 | 0 | 0.063 | 0.31 |  | RTS 23/ I | RTS 23/ I | 0.718 | 3.54 |  | Práce |  |  |  | POL1_
|  | 1PP : | [24 empty] | VV | 0
|  | B 02 : | [24 empty] | VV | 0
|  | 1,25*1,97*2 |  | 4.925 | [22 empty] | VV | 0
147 | 968083002R00 | Vybourání plastových oken do 2 m2 | m2 | 3.4 |  | 0 |  | 0 |  | 0 | 21 | 0 | 0.001 | 0 | 0.03492 | 0.12 |  | RTS 23/ I | RTS 23/ I | 0.521 | 1.77 |  | Práce |  |  |  | POL1_
|  | 1NP : | [24 empty] | VV | 0
|  | B 01B : | [24 empty] | VV | 0
|  | 1,75*1,0 |  | 1.75 | [22 empty] | VV | 0
|  | 1,5*1,1 |  | 1.65 | [22 empty] | VV | 0
148 | 968083004R00 | Vybourání plastových oken nad 4 m2 | m2 | 10.08 |  | 0 |  | 0 |  | 0 | 21 | 0 | 0.00082 | 0.01 | 0.055 | 0.55 |  | RTS 23/ I | RTS 23/ I | 0.32 | 3.23 |  | Práce |  |  |  | POL1_
|  | 1NP : | [24 empty] | VV | 0
|  | B 17 : | [24 empty] | VV | 0
|  | 2,4*2,1*2 |  | 10.08 | [22 empty] | VV | 0
149 | 968083011R00 | Vybourání plastových dveří prosklených pl. do 2 m2 | m2 | 2 |  | 0 |  | 0 |  | 0 | 21 | 0 | 0.00117 | 0 | 0.034 | 0.07 |  | RTS 23/ I | RTS 23/ I | 0.536 | 1.07 |  | Práce |  |  |  | POL1_
|  | 1NP : | [24 empty] | VV | 0
|  | únikové dveře : | [24 empty] | VV | 0
|  | 1,0*2,0 |  | 2 | [22 empty] | VV | 0
150 | 968083033R00 | Vybourání plastových stěn plochy nad 4 m2 | m2 | 15.96 |  | 0 |  | 0 |  | 0 | 21 | 0 | 0.00049 | 0.01 | 0.055 | 0.88 |  | RTS 23/ I | RTS 23/ I | 0.255 | 4.07 |  | Práce |  |  |  | POL1_
|  | 1NP : | [24 empty] | VV | 0
|  | B 18 : | [24 empty] | VV | 0
|  | 5,6*2,85 |  | 15.96 | [22 empty] | VV | 0
151 | 970031018R00 | Vrtání jádrové do zdiva cihelného d 14-18 mm | m | 1 |  | 0 |  | 0 |  | 0 | 21 | 0 | 0 | 0 | 0.00046 | 0 |  | RTS 23/ I | RTS 23/ I | 2.25 | 2.25 |  | Práce |  |  |  | POL1_
|  | 1PP : | [24 empty] | VV | 0
|  | překlad : | [24 empty] | VV | 0
|  | 4*0,25 |  | 1 | [22 empty] | VV | 0
152 | 970033018R00 | Příp. za jádr. vrt. ve H nad 1,5 m cihel d 14-18mm | m | 1 |  | 0 |  | 0 |  | 0 | 21 | 0 | 0.00134 | 0 | 0 | 0 |  | RTS 23/ I | RTS 23/ I | 0.32 | 0.32 |  | Práce |  |  |  | POL1_
|  | 1PP : | [24 empty] | VV | 0
|  | překlad : | [24 empty] | VV | 0
|  | 4*0,25 |  | 1 | [22 empty] | VV | 0
153 | 970051018R00 | Vrtání jádrové do ŽB d 14-18 mm | m | 2.5 |  | 0 |  | 0 |  | 0 | 21 | 0 | 0 | 0 | 0.00064 | 0 |  | RTS 23/ I | RTS 23/ I | 2.4 | 6 |  | Práce |  |  |  | POL1_
|  | Prostup ve střeše pro VZT potrubí : | [24 empty] | VV | 0
|  | 10*0,25 |  | 2.5 | [22 empty] | VV | 0
154 | 970051100R00 | Vrtání jádrové do ŽB do D 100 mm | m | 0.3 |  | 0 |  | 0 |  | 0 | 21 | 0 | 0 | 0 | 0.01963 | 0.01 |  | RTS 23/ I | RTS 23/ I | 3.25 | 0.98 |  | Práce |  |  |  | POL1_
|  | 1NP : | [24 empty] | VV | 0
|  | 0,3 |  | 0.3 | [22 empty] | VV | 0
155 | 970053100R00 | Příp. za jádr. vrt. ve H nad 1,5 m ŽB do D 100 mm | m | 0.3 |  | 0 |  | 0 |  | 0 | 21 | 0 | 0.00134 | 0 | 0 | 0 |  | RTS 23/ I | RTS 23/ I | 0.645 | 0.19 |  | Práce |  |  |  | POL1_
156 | 970056018R00 | Příplatek za jádr. vrt. stropu v ŽB d 14-18 mm | m | 2.5 |  | 0 |  | 0 |  | 0 | 21 | 0 | 0.00225 | 0.01 | 0 | 0 |  | RTS 23/ I | RTS 23/ I | 1.449 | 3.62 |  | Práce |  |  |  | POL1_
|  | Prostup ve střeše pro VZT potrubí : | [24 empty] | VV | 0
|  | 10*0,25 |  | 2.5 | [22 empty] | VV | 0
157 | 970251100R00 | Řezání železobetonu hl. řezu 100 mm | m | 3.4 |  | 0 |  | 0 |  | 0 | 21 | 0 | 0 | 0 | 0.00046 | 0 |  | RTS 23/ I | RTS 23/ I | 1 | 3.4 |  | Práce |  |  |  | POL1_
|  | 1PP : | [24 empty] | VV | 0
|  | B 08 : | [24 empty] | VV | 0
|  | 2*1,7 |  | 3.4 | [22 empty] | VV | 0
158 | 970251250R00 | Řezání železobetonu hl. řezu 250 mm | m | 66.992 |  | 0 |  | 0 |  | 0 | 21 | 0 | 0 | 0 | 0.00046 | 0.03 |  | RTS 23/ I | RTS 23/ I | 2.5 | 167.48 |  | Práce |  |  |  | POL1_
|  | 1PP : | [24 empty] | VV | 0
|  | B 14 : | [24 empty] | VV | 0
|  | 23,232+7,651+5,962+14,647+2,7 |  | 54.192 | [22 empty] | VV | 0
|  | střecha : | [24 empty] | VV | 0
|  | 5*1,2+4*1,7 |  | 12.8 | [22 empty] | VV | 0
159 | 970251300R00 | Řezání železobetonu hl. řezu 300 mm | m | 13.1 |  | 0 |  | 0 |  | 0 | 21 | 0 | 0 | 0 | 0.00046 | 0.01 |  | RTS 23/ I | RTS 23/ I | 3 | 39.3 |  | Práce |  |  |  | POL1_
|  | 1PP : | [24 empty] | VV | 0
|  | B 13 : | [24 empty] | VV | 0
|  | (2,7+0,5)*2 |  | 6.4 | [22 empty] | VV | 0
|  | 1NP : | [24 empty] | VV | 0
|  | B 13 : | [24 empty] | VV | 0
|  | (2,4+0,95)*2 |  | 6.7 | [22 empty] | VV | 0
160 | 971033351R00 | Vybourání otv. zeď cihel. pl.0,09 m2, tl.45cm, MVC | kus | 4 |  | 0 |  | 0 |  | 0 | 21 | 0 | 0.00133 | 0.01 | 0.074 | 0.3 |  | RTS 23/ I | RTS 23/ I | 0.796 | 3.18 |  | Práce |  |  |  | POL1_
|  | střecha : | [24 empty] | VV | 0
|  | 4 |  | 4 | [22 empty] | VV | 0
161 | 971033631R00 | Vybourání otv. zeď cihel. pl.4 m2, tl.15 cm, MVC | m2 | 11.89 |  | 0 |  | 0 |  | 0 | 21 | 0 | 0.00054 | 0.01 | 0.27 | 3.21 |  | RTS 23/ I | RTS 23/ I | 0.43 | 5.11 |  | Práce |  |  |  | POL1_
|  | 1PP : | [24 empty] | VV | 0
|  | 0,9*2,05*4 |  | 7.38 | [22 empty] | VV | 0
|  | 1NP : | [24 empty] | VV | 0
|  | 1,2*2,05+1,0*2,05 |  | 4.51 | [22 empty] | VV | 0
162 | 971052341R00 | Vybourání otvorů zdi želbet. pl. 0,09 m2, tl. 30cm | kus | 1 |  | 0 |  | 0 |  | 0 | 21 | 0 | 0.00034 | 0 | 0.059 | 0.06 |  | RTS 23/ I | RTS 23/ I | 2.278 | 2.28 |  | Práce |  |  |  | POL1_
|  | 1NP : | [24 empty] | VV | 0
|  | 1 |  | 1 | [22 empty] | VV | 0
163 | 972054691R00 | Vybourání otv. stropy ŽB pl. 4 m2, tl. nad 8 cm | m3 | 0.51 |  | 0 |  | 0 |  | 0 | 21 | 0 | 0 | 0 | 2.4 | 1.22 |  | RTS 23/ I | RTS 23/ I | 14.331 | 7.31 |  | Práce |  |  |  | POL1_
|  | střecha : | [24 empty] | VV | 0
|  | 1,2*1,7*0,25 |  | 0.51 | [22 empty] | VV | 0
164 | 974031666R00 | Vysekání rýh zeď cihelná vtah. nosníků 15 x 25 cm | m | 10.25 |  | 0 |  | 0 |  | 0 | 21 | 0 | 0 | 0 | 0.065 | 0.67 |  | RTS 23/ I | RTS 23/ I | 0.93 | 9.53 |  | Práce |  |  |  | POL1_
|  | pro překlady : | [24 empty] | VV | 0
|  | 1PP : | [24 empty] | VV | 0
|  | 3*1,25 |  | 3.75 | [22 empty] | VV | 0
|  | 1NP : | [24 empty] | VV | 0
|  | 1,5+4*1,25 |  | 6.5 | [22 empty] | VV | 0
165 | 976085311R00 | Vybourání kanal.rámů a poklopů plochy do 0,6 m2 | kus | 1 |  | 0 |  | 0 |  | 0 | 21 | 0 | 0 | 0 | 0.045 | 0.05 |  | RTS 23/ I | RTS 23/ I | 0.26 | 0.26 |  | Práce |  |  |  | POL1_
|  | 1PP : | [24 empty] | VV | 0
|  | B 22 : | [24 empty] | VV | 0
|  | 1 |  | 1 | [22 empty] | VV | 0
166 | 978011161R00 | Otlučení omítek vnitřních vápenných stropů do 50 % | m2 | 356.8 |  | 0 |  | 0 |  | 0 | 21 | 0 | 0 | 0 | 0.02 | 7.14 |  | RTS 23/ I | RTS 23/ I | 0.17 | 60.66 |  | Práce |  |  |  | POL1_
|  | 1PP : | [24 empty] | VV | 0
|  | 434,79 |  | 434.79 | [22 empty] | VV | 0
|  | -(1,96+2,74+10,5) |  | -15.2 | [22 empty] | VV | 0
|  | -(4,56+1,84+6,21+3,13+1,78+11,43+3,46+5,68+1,98+9,1+13,62) |  | -62.79 | [22 empty] | VV | 0
167 | 978013161R00 | Otlučení omítek vnitřních stěn v rozsahu do 50 % | m2 | 1379.4921 |  | 0 |  | 0 |  | 0 | 21 | 0 | 0 | 0 | 0.02 | 27.59 |  | RTS 23/ I | RTS 23/ I | 0.13 | 179.33 |  | Práce |  |  |  | POL1_
|  | 1PP : | [24 empty] | VV | 0
|  | (3,03+4,1+3,92+4,1+1,8+4,1+3,5+3,02+3,5+4,2+2,55+4,05+2,9+4,05+2,95+4,05+3,0+4,05)*2*3,35 |  | 421.229 | [22 empty] | VV | 0
|  | (20,1+1,9+17,55+2*3,65+4,05+20,2+6,15+6,25+2,3+3,15+2*12,4+6,25)*3,35 |  | 402 | [22 empty] | VV | 0
|  | 1NP : | [24 empty] | VV | 0
|  | (17,6+18,4)*2*2,97 |  | 213.84 | [22 empty] | VV | 0
|  | (6,15+12,0)*2*0,97 |  | 35.211 | [22 empty] | VV | 0
|  | (6,15+3,52)*2*0,97 |  | 18.7598 | [22 empty] | VV | 0
|  | (6,14+2,4)*2*2,97 |  | 50.7276 | [22 empty] | VV | 0
|  | (12,25+5,85)*2*0,97-(2*0,5+0,6+5,5)*0,97-4,95*0,97 |  | 23.4255 | [22 empty] | VV | 0
|  | (6,6+3,15)*2*0,97-(4,95*0,97+2,95*0,97) |  | 11.252 | [22 empty] | VV | 0
|  | (2*5,2+2,95)*0,97 |  | 12.9495 | [22 empty] | VV | 0
|  | (2,55+2,3)*2*0,97 |  | 9.409 | [22 empty] | VV | 0
|  | (1,6+0,8)*2*0,97 |  | 4.656 | [22 empty] | VV | 0
|  | (1,6+1,4)*2*0,97 |  | 5.82 | [22 empty] | VV | 0
|  | (7,6+2,8)*2*2,97 |  | 61.776 | [22 empty] | VV | 0
|  | (7,31+6,65)*2*0,97+(3,15+2*4,65)*0,97 |  | 39.1589 | [22 empty] | VV | 0
|  | (4,54+2,9)*2*2,97 |  | 44.1936 | [22 empty] | VV | 0
|  | (2,49+1,5)*2*0,97 |  | 7.7406 | [22 empty] | VV | 0
|  | (2,49+1,45)*2*0,97 |  | 7.6436 | [22 empty] | VV | 0
|  | (1,9+3,1)*2*0,97 |  | 9.7 | [22 empty] | VV | 0
168 | 978021191R00 | Otlučení cementových omítek vnitřních stěn do 100% | m2 | 547.129 |  | 0 |  | 0 |  | 0 | 21 | 0 | 0 | 0 | 0.061 | 33.37 |  | RTS 23/ I | RTS 23/ I | 0.67 | 366.58 |  | Práce |  |  |  | POL1_
|  | 1PP : | [24 empty] | VV | 0
|  | 14,0*2,0 |  | 28 | [22 empty] | VV | 0
|  | 3,7*1,5 |  | 5.55 | [22 empty] | VV | 0
|  | (2,85+3,85)*2*2,0-(0,75*1,8+0,8*1,97) |  | 23.874 | [22 empty] | VV | 0
|  | (2,85+2,0)*2*2,8-0,75*1,8 |  | 25.81 | [22 empty] | VV | 0
|  | 11,0*2,0 |  | 22 | [22 empty] | VV | 0
|  | 6,2*2,0 |  | 12.4 | [22 empty] | VV | 0
|  | 7,8*1,5 |  | 11.7 | [22 empty] | VV | 0
|  | (3,5+5,7+13,5)*1,8 |  | 40.86 | [22 empty] | VV | 0
|  | (1,35+1,2+3,8+3,5)*1,8 |  | 17.73 | [22 empty] | VV | 0
|  | 1NP : | [24 empty] | VV | 0
|  | 10,5*2,1 |  | 22.05 | [22 empty] | VV | 0
|  | 2,6*2,1 |  | 5.46 | [22 empty] | VV | 0
|  | 1,2*2,1 |  | 2.52 | [22 empty] | VV | 0
|  | 4,6*2,1 |  | 9.66 | [22 empty] | VV | 0
|  | 6,8*2,1 |  | 14.28 | [22 empty] | VV | 0
|  | 11,0*2,1 |  | 23.1 | [22 empty] | VV | 0
|  | 17,7*2,1 |  | 37.17 | [22 empty] | VV | 0
|  | 9,5*2,1 |  | 19.95 | [22 empty] | VV | 0
|  | 3,5*2,1 |  | 7.35 | [22 empty] | VV | 0
|  | 8,8*2,1 |  | 18.48 | [22 empty] | VV | 0
|  | 15,5*2,1 |  | 32.55 | [22 empty] | VV | 0
|  | 8,5*2,1 |  | 17.85 | [22 empty] | VV | 0
|  | 3,8*2,1 |  | 7.98 | [22 empty] | VV | 0
|  | 3,5*2,1 |  | 7.35 | [22 empty] | VV | 0
|  | 4,7*2,1 |  | 9.87 | [22 empty] | VV | 0
|  | 3,75*2,1 |  | 7.875 | [22 empty] | VV | 0
|  | 5,0*2,1 |  | 10.5 | [22 empty] | VV | 0
|  | 1,8*2,1 |  | 3.78 | [22 empty] | VV | 0
|  | 6,5*2,1 |  | 13.65 | [22 empty] | VV | 0
|  | 7,3*2,1 |  | 15.33 | [22 empty] | VV | 0
|  | 4,15*2,1 |  | 8.715 | [22 empty] | VV | 0
|  | 2,6*2,1 |  | 5.46 | [22 empty] | VV | 0
|  | 4,8*2,1 |  | 10.08 | [22 empty] | VV | 0
|  | 6,0*2,1 |  | 12.6 | [22 empty] | VV | 0
|  | 2,85*2,1 |  | 5.985 | [22 empty] | VV | 0
|  | 2,1*2,1 |  | 4.41 | [22 empty] | VV | 0
|  | 12,0*2,1 |  | 25.2 | [22 empty] | VV | 0
169 | 978041110R00 | Odstranění KZS EPS F tl. 100 mm s omítkou | m2 | 28 |  | 0 |  | 0 |  | 0 | 21 | 0 | 0 | 0 | 0.01293 | 0.36 |  | RTS 23/ I | RTS 23/ I | 0.391 | 10.95 |  | Práce |  |  |  | POL1_
|  | 1PP : | [24 empty] | VV | 0
|  | B 06 : | [24 empty] | VV | 0
|  | (5,7+9,0+5,0+4,5) |  | 24.2 | [22 empty] | VV | 0
|  | 1NP : | [24 empty] | VV | 0
|  | B 06 : | [24 empty] | VV | 0
|  | 3,8 |  | 3.8 | [22 empty] | VV | 0
170 | 978041116R00 | Odstranění KZS EPS F tl. 160 mm s omítkou | m2 | 26.2 |  | 0 |  | 0 |  | 0 | 21 | 0 | 0 | 0 | 0.014 | 0.37 |  | RTS 23/ I | RTS 23/ I | 0.391 | 10.24 |  | Práce |  |  |  | POL1_
|  | 1PP : | [24 empty] | VV | 0
|  | B 11 : | [24 empty] | VV | 0
|  | 5,0*0,95 |  | 4.75 | [22 empty] | VV | 0
|  | B 12 : | [24 empty] | VV | 0
|  | 3*3,0*1,2 |  | 10.8 | [22 empty] | VV | 0
|  | B 13 : | [24 empty] | VV | 0
|  | 3,3*1,5 |  | 4.95 | [22 empty] | VV | 0
|  | 1NP : | [24 empty] | VV | 0
|  | B 13 : | [24 empty] | VV | 0
|  | 6,0*0,95 |  | 5.7 | [22 empty] | VV | 0
171 | 978059531R00 | Odsekání vnitřních obkladů stěn nad 2 m2 | m2 | 547.129 |  | 0 |  | 0 |  | 0 | 21 | 0 | 0 | 0 | 0.068 | 37.2 |  | RTS 23/ I | RTS 23/ I | 0.3 | 164.14 |  | Práce |  |  |  | POL1_
|  | 1PP : | [24 empty] | VV | 0
|  | 14,0*2,0 |  | 28 | [22 empty] | VV | 0
|  | 3,7*1,5 |  | 5.55 | [22 empty] | VV | 0
|  | (2,85+3,85)*2*2,0-(0,75*1,8+0,8*1,97) |  | 23.874 | [22 empty] | VV | 0
|  | (2,85+2,0)*2*2,8-0,75*1,8 |  | 25.81 | [22 empty] | VV | 0
|  | 11,0*2,0 |  | 22 | [22 empty] | VV | 0
|  | 6,2*2,0 |  | 12.4 | [22 empty] | VV | 0
|  | 7,8*1,5 |  | 11.7 | [22 empty] | VV | 0
|  | (3,5+5,7+13,5)*1,8 |  | 40.86 | [22 empty] | VV | 0
|  | (1,35+1,2+3,8+3,5)*1,8 |  | 17.73 | [22 empty] | VV | 0
|  | 1NP : | [24 empty] | VV | 0
|  | 10,5*2,1 |  | 22.05 | [22 empty] | VV | 0
|  | 2,6*2,1 |  | 5.46 | [22 empty] | VV | 0
|  | 1,2*2,1 |  | 2.52 | [22 empty] | VV | 0
|  | 4,6*2,1 |  | 9.66 | [22 empty] | VV | 0
|  | 6,8*2,1 |  | 14.28 | [22 empty] | VV | 0
|  | 11,0*2,1 |  | 23.1 | [22 empty] | VV | 0
|  | 17,7*2,1 |  | 37.17 | [22 empty] | VV | 0
|  | 9,5*2,1 |  | 19.95 | [22 empty] | VV | 0
|  | 3,5*2,1 |  | 7.35 | [22 empty] | VV | 0
|  | 8,8*2,1 |  | 18.48 | [22 empty] | VV | 0
|  | 15,5*2,1 |  | 32.55 | [22 empty] | VV | 0
|  | 8,5*2,1 |  | 17.85 | [22 empty] | VV | 0
|  | 3,8*2,1 |  | 7.98 | [22 empty] | VV | 0
|  | 3,5*2,1 |  | 7.35 | [22 empty] | VV | 0
|  | 4,7*2,1 |  | 9.87 | [22 empty] | VV | 0
|  | 3,75*2,1 |  | 7.875 | [22 empty] | VV | 0
|  | 5,0*2,1 |  | 10.5 | [22 empty] | VV | 0
|  | 1,8*2,1 |  | 3.78 | [22 empty] | VV | 0
|  | 6,5*2,1 |  | 13.65 | [22 empty] | VV | 0
|  | 7,3*2,1 |  | 15.33 | [22 empty] | VV | 0
|  | 4,15*2,1 |  | 8.715 | [22 empty] | VV | 0
|  | 2,6*2,1 |  | 5.46 | [22 empty] | VV | 0
|  | 4,8*2,1 |  | 10.08 | [22 empty] | VV | 0
|  | 6,0*2,1 |  | 12.6 | [22 empty] | VV | 0
|  | 2,85*2,1 |  | 5.985 | [22 empty] | VV | 0
|  | 2,1*2,1 |  | 4.41 | [22 empty] | VV | 0
|  | 12,0*2,1 |  | 25.2 | [22 empty] | VV | 0
172 | 960 00 | Demontáž a ekologická likvidace stávajícího gastrotechnologického vybavení (viz výkres G07) | kompl | 1 |  | 0 |  | 0 |  | 0 | 21 | 0 | 0 | 0 | 0 | 0 |  | Vlastní | Indiv | 0 | 0 |  | Práce |  |  |  | POL1_
173 | 978 04 | Odstranění KZS s omítkou tl. 200 mm | m2 | 136.344 |  | 0 |  | 0 |  | 0 | 21 | 0 | 0 | 0 | 0.0175 | 2.39 |  | Vlastní | Indiv | 0 | 0 |  | Práce |  |  |  | POL1_
|  | 1PP : | [24 empty] | VV | 0
|  | B 04 : | [24 empty] | VV | 0
|  | (2,85+2,0)*2*2,8-0,75*1,8 |  | 25.81 | [22 empty] | VV | 0
|  | (4,65+2,8)*2*2,8-0,65*1,8*2 |  | 39.38 | [22 empty] | VV | 0
|  | (2,45*2,8+2,05*3,35)*2-0,65*1,8 |  | 26.285 | [22 empty] | VV | 0
|  | (2,05*2,8+2,05*3,35)*2-0,65*1,8 |  | 24.045 | [22 empty] | VV | 0
|  | 1NP : | [24 empty] | VV | 0
|  | B 04 : | [24 empty] | VV | 0
|  | (2,5+1,5)*2*2,8-0,8*1,97 |  | 20.824 | [22 empty] | VV | 0
174 | B 07 | Demontáž kabiny výtahu / 1150x1100 / včetně šachetních dveří a technologie vč.odvozu a likvidace | kompl | 2 |  | 0 |  | 0 |  | 0 | 21 | 0 | 0 | 0 | 0 | 0 |  | Vlastní | Indiv | 0 | 0 |  | Práce |  |  |  | POL1_
175 | B 13 | Odhalení obvodového ztužidla pro kotvení podesty schodiště | kompl | 1 |  | 0 |  | 0 |  | 0 | 21 | 0 | 0 | 0 | 0 | 0 |  | Vlastní | Indiv | 0 | 0 |  | Práce |  |  |  | POL1_
176 | B 16 | Odstranění podlahových vpoustí vč.odvozu a likvidace | m2 | 1.83 |  | 0 |  | 0 |  | 0 | 21 | 0 | 0 | 0 | 0 | 0 |  | Vlastní | Indiv | 0 | 0 |  | Práce |  |  |  | POL1_
|  | 1NP : | [24 empty] | VV | 0
|  | 2*0,3*0,3+3,6*0,3+1,6*0,3+0,3*0,3 |  | 1.83 | [22 empty] | VV | 0
177 | B 19 | Odstranění montované vestavby v prostoru schodiště 2300x1200x3350mm vč.odvozu a likvidace | kompl | 1 |  | 0 |  | 0 |  | 0 | 21 | 0 | 0 | 0 | 0 | 0 |  | Vlastní | Indiv | 0 | 0 |  | Práce |  |  |  | POL1_
Díl: | 99 | Staveništní přesun hmot |  |  |  | 0 |  | 0 |  | 0 |  | 0 |  | 0 |  | 0 |  |  |  |  | 746.61 | [5 empty] | DIL
178 | 999281148R00 | Přesun hmot pro opravy a údržbu do v. 12 m,nošením | t | 237.0178 |  | 0 |  | 0 |  | 0 | 21 | 0 | 0 | 0 | 0 | 0 |  | RTS 23/ I | RTS 23/ I | 3.15 | 746.61 |  | Přesun hmot |  |  |  | POL7_
Díl: | 711 | Izolace proti vodě |  |  |  | 0 |  | 0 |  | 0 |  | 0 |  | 2.47 |  | 1.83 |  |  |  |  | 274.25 | [5 empty] | DIL
179 | 711111001RZ1 | Provedení izolace proti vlhkosti na ploše vodorovné, 1x asfaltovým penetračním nátěrem včetně dodávky asfaltového penetračního laku | m2 | 133.26 |  | 0 |  | 0 |  | 0 | 21 | 0 | 0.00033 | 0.04 | 0 | 0 |  | RTS 23/ I | RTS 23/ I | 0.0275 | 3.66 |  | Práce |  |  |  | POL1_
|  | 1PP : | [24 empty] | VV | 0
|  | P0.2 : | [24 empty] | VV | 0
|  | (11,43+16,1+34,3) |  | 61.83 | [22 empty] | VV | 0
|  | P0.3 : | [24 empty] | VV | 0
|  | (3,13+1,78+3,46+5,68+1,98+13,62) |  | 29.65 | [22 empty] | VV | 0
|  | P0.5 : | [24 empty] | VV | 0
|  | 9,1 |  | 9.1 | [22 empty] | VV | 0
|  | P0.6 : | [24 empty] | VV | 0
|  | (1,96+2,74+10,5) |  | 15.2 | [22 empty] | VV | 0
|  | P0.8 : | [24 empty] | VV | 0
|  | (9,65+7,83) |  | 17.48 | [22 empty] | VV | 0
180 | 711112001RZ1 | Provedení izolace proti vlhkosti na ploše svislé, 1x asfaltovým penetračním nátěr včetně dodávky asfaltového laku | m2 | 20.6224 |  | 0 |  | 0 |  | 0 | 21 | 0 | 0.00052 | 0.01 | 0 | 0 |  | RTS 23/ I | RTS 23/ I | 0.049 | 1.01 |  | Práce |  |  |  | POL1_
|  | 1PP : | [24 empty] | VV | 0
|  | P0.2 : | [24 empty] | VV | 0
|  | (11,43+16,1+34,3)*0,16 |  | 9.8928 | [22 empty] | VV | 0
|  | P0.3 : | [24 empty] | VV | 0
|  | (3,13+1,78+3,46+5,68+1,98+13,62)*0,16 |  | 4.744 | [22 empty] | VV | 0
|  | P0.5 : | [24 empty] | VV | 0
|  | 9,1*0,16 |  | 1.456 | [22 empty] | VV | 0
|  | P0.6 : | [24 empty] | VV | 0
|  | (1,96+2,74+10,5)*0,16 |  | 2.432 | [22 empty] | VV | 0
|  | P0.8 : | [24 empty] | VV | 0
|  | (9,65+7,83)*0,12 |  | 2.0976 | [22 empty] | VV | 0
181 | 711141559RT1 | Provedení izolace proti vlhkosti na ploše vodorovné, asfaltovými pásy přitavením 1 vrstva - pásy ve specifikaci | m2 | 133.26 |  | 0 |  | 0 |  | 0 | 21 | 0 | 0.00041 | 0.05 | 0 | 0 |  | RTS 23/ I | RTS 23/ I | 0.22991 | 30.64 |  | Práce |  |  |  | POL1_
|  | 1PP : | [24 empty] | VV | 0
|  | P0.2 : | [24 empty] | VV | 0
|  | (11,43+16,1+34,3) |  | 61.83 | [22 empty] | VV | 0
|  | P0.3 : | [24 empty] | VV | 0
|  | (3,13+1,78+3,46+5,68+1,98+13,62) |  | 29.65 | [22 empty] | VV | 0
|  | P0.5 : | [24 empty] | VV | 0
|  | 9,1 |  | 9.1 | [22 empty] | VV | 0
|  | P0.6 : | [24 empty] | VV | 0
|  | (1,96+2,74+10,5) |  | 15.2 | [22 empty] | VV | 0
|  | P0.8 : | [24 empty] | VV | 0
|  | (9,65+7,83) |  | 17.48 | [22 empty] | VV | 0
182 | 711142559RT1 | Provedení izolace proti vlhkosti na ploše svislé, asfaltovými pásy přitavením 1 vrstva - pásy ve specifikaci | m2 | 20.6224 |  | 0 |  | 0 |  | 0 | 21 | 0 | 0.00058 | 0.01 | 0 | 0 |  | RTS 23/ I | RTS 23/ I | 0.266 | 5.49 |  | Práce |  |  |  | POL1_
|  | 1PP : | [24 empty] | VV | 0
|  | P0.2 : | [24 empty] | VV | 0
|  | (11,43+16,1+34,3)*0,16 |  | 9.8928 | [22 empty] | VV | 0
|  | P0.3 : | [24 empty] | VV | 0
|  | (3,13+1,78+3,46+5,68+1,98+13,62)*0,16 |  | 4.744 | [22 empty] | VV | 0
|  | P0.5 : | [24 empty] | VV | 0
|  | 9,1*0,16 |  | 1.456 | [22 empty] | VV | 0
|  | P0.6 : | [24 empty] | VV | 0
|  | (1,96+2,74+10,5)*0,16 |  | 2.432 | [22 empty] | VV | 0
|  | P0.8 : | [24 empty] | VV | 0
|  | (9,65+7,83)*0,12 |  | 2.0976 | [22 empty] | VV | 0
183 | 711140102R00 | Odstranění izolace proti vlhkosti na ploše vodorovné, asfaltové pásy přitavením, 2 vrstvy | m2 | 156.2 |  | 0 |  | 0 |  | 0 | 21 | 0 | 0 | 0 | 0.00974 | 1.52 |  | RTS 23/ I | RTS 23/ I | 0.044 | 6.87 |  | Práce |  |  |  | POL1_
|  | 1PP : | [24 empty] | VV | 0
|  | B 05 : | [24 empty] | VV | 0
|  | (5,7+9,0+5,0+4,5) |  | 24.2 | [22 empty] | VV | 0
|  | B 10 : | [24 empty] | VV | 0
|  | 123,1 |  | 123.1 | [22 empty] | VV | 0
|  | B 14 : | [24 empty] | VV | 0
|  | (2,0+1,0+1,8+3,7+0,4) |  | 8.9 | [22 empty] | VV | 0
184 | 711170101R00 | Odstranění izolace proti vlhkosti na ploše vodorovné, fólie, volně | m2 | 56 |  | 0 |  | 0 |  | 0 | 21 | 0 | 0 | 0 | 0.00143 | 0.08 |  | RTS 23/ I | RTS 23/ I | 0.035 | 1.96 |  | Práce |  |  |  | POL1_
|  | 1PP : | [24 empty] | VV | 0
|  | B 05 : | [24 empty] | VV | 0
|  | (5,7+9,0+5,0+4,5) |  | 24.2 | [22 empty] | VV | 0
|  | B 06 : | [24 empty] | VV | 0
|  | (5,7+9,0+5,0+4,5) |  | 24.2 | [22 empty] | VV | 0
|  | 1NP : | [24 empty] | VV | 0
|  | B 05 : | [24 empty] | VV | 0
|  | 3,8 |  | 3.8 | [22 empty] | VV | 0
|  | B 06 : | [24 empty] | VV | 0
|  | 3,8 |  | 3.8 | [22 empty] | VV | 0
185 | 711170201R00 | Odstranění izolace proti vlhkosti na ploše svislé, fólie, volně | m2 | 136.344 |  | 0 |  | 0 |  | 0 | 21 | 0 | 0 | 0 | 0.00166 | 0.23 |  | RTS 23/ I | RTS 23/ I | 0.036 | 4.91 |  | Práce |  |  |  | POL1_
|  | 1PP : | [24 empty] | VV | 0
|  | B 04 : | [24 empty] | VV | 0
|  | (2,85+2,0)*2*2,8-0,75*1,8 |  | 25.81 | [22 empty] | VV | 0
|  | (4,65+2,8)*2*2,8-0,65*1,8*2 |  | 39.38 | [22 empty] | VV | 0
|  | (2,45*2,8+2,05*3,35)*2-0,65*1,8 |  | 26.285 | [22 empty] | VV | 0
|  | (2,05*2,8+2,05*3,35)*2-0,65*1,8 |  | 24.045 | [22 empty] | VV | 0
|  | 1NP : | [24 empty] | VV | 0
|  | B 04 : | [24 empty] | VV | 0
|  | (2,5+1,5)*2*2,8-0,8*1,97 |  | 20.824 | [22 empty] | VV | 0
186 | 711212000R00 | Penetrace podkladu pod hydroizolační nátěr,vč.dod. | m2 | 391.826 |  | 0 |  | 0 |  | 0 | 21 | 0 | 0.00021 | 0.08 | 0 | 0 |  | RTS 23/ I | RTS 23/ I | 0.095 | 37.22 |  | Práce |  |  |  | POL1_
|  | 1PP : | [24 empty] | VV | 0
|  | vodorovná : | [24 empty] | VV | 0
|  | P0.3 : | [24 empty] | VV | 0
|  | (3,13+1,78+3,46+5,68+1,98+13,62) |  | 29.65 | [22 empty] | VV | 0
|  | P0.4 : | [24 empty] | VV | 0
|  | (4,56+1,84+14,78+12,05) |  | 33.23 | [22 empty] | VV | 0
|  | P0.5 : | [24 empty] | VV | 0
|  | 9,1 |  | 9.1 | [22 empty] | VV | 0
|  | 1NP : | [24 empty] | VV | 0
|  | P1.1 : | [24 empty] | VV | 0
|  | (30,86+7,62+2,24+1,28+15,18) |  | 57.18 | [22 empty] | VV | 0
|  | P1.2 : | [24 empty] | VV | 0
|  | (5,58+6,56+71,95+21,88) |  | 105.97 | [22 empty] | VV | 0
|  | P1.3 : | [24 empty] | VV | 0
|  | (3,46+3,74+5,73+21,18+71,42) |  | 105.53 | [22 empty] | VV | 0
|  | svislá : | [24 empty] | VV | 0
|  | 1PP : | [24 empty] | VV | 0
|  | P0.3 : | [24 empty] | VV | 0
|  | (3,13+1,78+3,46+5,68+1,98+13,62)*0,1 |  | 2.965 | [22 empty] | VV | 0
|  | P0.4 : | [24 empty] | VV | 0
|  | (4,56+1,84+14,78+12,05)*0,1 |  | 3.323 | [22 empty] | VV | 0
|  | P0.5 : | [24 empty] | VV | 0
|  | 9,1*0,1 |  | 0.91 | [22 empty] | VV | 0
|  | m.č. 0.08 : | [24 empty] | VV | 0
|  | 2*3,5*1,8 |  | 12.6 | [22 empty] | VV | 0
|  | m.č. 0.04 : | [24 empty] | VV | 0
|  | 2,5*1,8 |  | 4.5 | [22 empty] | VV | 0
|  | 1NP : | [24 empty] | VV | 0
|  | P1.1 : | [24 empty] | VV | 0
|  | (30,86+7,62+2,24+1,28+15,18)*0,1 |  | 5.718 | [22 empty] | VV | 0
|  | P1.2 : | [24 empty] | VV | 0
|  | (5,58+6,56+71,95+21,88)*0,1 |  | 10.597 | [22 empty] | VV | 0
|  | P1.3 : | [24 empty] | VV | 0
|  | (3,46+3,74+5,73+21,18+71,42)*0,1 |  | 10.553 | [22 empty] | VV | 0
187 | 711212001R00 | Hydroizolační povlak - nátěr | m2 | 51.166 |  | 0 |  | 0 |  | 0 | 21 | 0 | 0.00126 | 0.06 | 0 | 0 |  | RTS 23/ I | RTS 23/ I | 0.24 | 12.28 |  | Práce |  |  |  | POL1_
|  | svislá : | [24 empty] | VV | 0
|  | 1PP : | [24 empty] | VV | 0
|  | P0.3 : | [24 empty] | VV | 0
|  | (3,13+1,78+3,46+5,68+1,98+13,62)*0,1 |  | 2.965 | [22 empty] | VV | 0
|  | P0.4 : | [24 empty] | VV | 0
|  | (4,56+1,84+14,78+12,05)*0,1 |  | 3.323 | [22 empty] | VV | 0
|  | P0.5 : | [24 empty] | VV | 0
|  | 9,1*0,1 |  | 0.91 | [22 empty] | VV | 0
|  | m.č. 0.08 : | [24 empty] | VV | 0
|  | 2*3,5*1,8 |  | 12.6 | [22 empty] | VV | 0
|  | m.č. 0.04 : | [24 empty] | VV | 0
|  | 2,5*1,8 |  | 4.5 | [22 empty] | VV | 0
|  | 1NP : | [24 empty] | VV | 0
|  | P1.1 : | [24 empty] | VV | 0
|  | (30,86+7,62+2,24+1,28+15,18)*0,1 |  | 5.718 | [22 empty] | VV | 0
|  | P1.2 : | [24 empty] | VV | 0
|  | (5,58+6,56+71,95+21,88)*0,1 |  | 10.597 | [22 empty] | VV | 0
|  | P1.3 : | [24 empty] | VV | 0
|  | (3,46+3,74+5,73+21,18+71,42)*0,1 |  | 10.553 | [22 empty] | VV | 0
188 | 711212002R00 | Hydroizolační povlak - nátěr nebo stěrka | m2 | 340.66 |  | 0 |  | 0 |  | 0 | 21 | 0 | 0.00368 | 1.25 | 0 | 0 |  | RTS 23/ I | RTS 23/ I | 0.385 | 131.15 |  | Práce |  |  |  | POL1_
|  | 1PP : | [24 empty] | VV | 0
|  | vodorovná : | [24 empty] | VV | 0
|  | P0.3 : | [24 empty] | VV | 0
|  | (3,13+1,78+3,46+5,68+1,98+13,62) |  | 29.65 | [22 empty] | VV | 0
|  | P0.4 : | [24 empty] | VV | 0
|  | (4,56+1,84+14,78+12,05) |  | 33.23 | [22 empty] | VV | 0
|  | P0.5 : | [24 empty] | VV | 0
|  | 9,1 |  | 9.1 | [22 empty] | VV | 0
|  | 1NP : | [24 empty] | VV | 0
|  | P1.1 : | [24 empty] | VV | 0
|  | (30,86+7,62+2,24+1,28+15,18) |  | 57.18 | [22 empty] | VV | 0
|  | P1.2 : | [24 empty] | VV | 0
|  | (5,58+6,56+71,95+21,88) |  | 105.97 | [22 empty] | VV | 0
|  | P1.3 : | [24 empty] | VV | 0
|  | (3,46+3,74+5,73+21,18+71,42) |  | 105.53 | [22 empty] | VV | 0
189 | 711212601R00 | Těsnicí pás do spoje podlaha - stěna | m | 340.66 |  | 0 |  | 0 |  | 0 | 21 | 0 | 0.00032 | 0.11 | 0 | 0 |  | RTS 23/ I | RTS 23/ I | 0.11 | 37.47 |  | Práce |  |  |  | POL1_
|  | svislá : | [24 empty] | VV | 0
|  | 1PP : | [24 empty] | VV | 0
|  | P0.3 : | [24 empty] | VV | 0
|  | (3,13+1,78+3,46+5,68+1,98+13,62) |  | 29.65 | [22 empty] | VV | 0
|  | P0.4 : | [24 empty] | VV | 0
|  | (4,56+1,84+14,78+12,05) |  | 33.23 | [22 empty] | VV | 0
|  | P0.5 : | [24 empty] | VV | 0
|  | 9,1 |  | 9.1 | [22 empty] | VV | 0
|  | 1NP : | [24 empty] | VV | 0
|  | P1.1 : | [24 empty] | VV | 0
|  | (30,86+7,62+2,24+1,28+15,18) |  | 57.18 | [22 empty] | VV | 0
|  | P1.2 : | [24 empty] | VV | 0
|  | (5,58+6,56+71,95+21,88) |  | 105.97 | [22 empty] | VV | 0
|  | P1.3 : | [24 empty] | VV | 0
|  | (3,46+3,74+5,73+21,18+71,42) |  | 105.53 | [22 empty] | VV | 0
190 | 711 00 | Parotěsné utěsnění prostupu pro VZT ve stropě jídelnu z interiéru i exteriéru pojistnou páskou š 200 | m | 11 |  | 0 |  | 0 |  | 0 | 21 | 0 | 0 | 0 | 0 | 0 |  | Vlastní | Indiv | 0 | 0 |  | Práce |  |  |  | POL1_
|  | 2*5,5 |  | 11 | [22 empty] | VV | 0
191 | 711150026RAA | Izolace proti vodě svislá přitavená, 2x 2x ALP, 2x modifikovaný pás, 1x Na | m2 | 2.22 |  | 0 |  | 0 |  | 0 | 21 | 0 | 0.0165 | 0.04 | 0 | 0 |  | RTS 23/ I | Součtová | 0.71837 | 1.59 |  | Agregovaná položka |  |  |  | POL2_
|  | 1PP u stěny do 0.22 : | [24 empty] | VV | 0
|  | 3,7*0,6 |  | 2.22 | [22 empty] | VV | 0
192 | 62852251R | Pás asfaltový modifikovaný | m2 | 177.9959 |  | 0 |  | 0 |  | 0 | 21 | 0 | 0.0046 | 0.82 | 0 | 0 | SPCM | RTS 23/ I | RTS 23/ I | 0 | 0 |  | Specifikace |  |  |  | POL3_
|  | 1PP : | [24 empty] | VV | 0
|  | P0.2 : | [24 empty] | VV | 0
|  | (11,43+16,1+34,3)*1,15 |  | 71.1045 | [22 empty] | VV | 0
|  | (11,43+16,1+34,3)*0,16*1,2 |  | 11.8714 | [22 empty] | VV | 0
|  | P0.3 : | [24 empty] | VV | 0
|  | (3,13+1,78+3,46+5,68+1,98+13,62)*1,15 |  | 34.0975 | [22 empty] | VV | 0
|  | (3,13+1,78+3,46+5,68+1,98+13,62)*0,16*1,2 |  | 5.6928 | [22 empty] | VV | 0
|  | P0.5 : | [24 empty] | VV | 0
|  | 9,1*1,15 |  | 10.465 | [22 empty] | VV | 0
|  | 9,1*0,16*1,2 |  | 1.7472 | [22 empty] | VV | 0
|  | P0.6 : | [24 empty] | VV | 0
|  | (1,96+2,74+10,5)*1,15 |  | 17.48 | [22 empty] | VV | 0
|  | (1,96+2,74+10,5)*0,16*1,2 |  | 2.9184 | [22 empty] | VV | 0
|  | P0.8 : | [24 empty] | VV | 0
|  | (9,65+7,83)*1,15 |  | 20.102 | [22 empty] | VV | 0
|  | (9,65+7,83)*0,12*1,2 |  | 2.5171 | [22 empty] | VV | 0
193 | 998711202R00 | Přesun hmot pro izolace proti vodě, výšky do 12 m | % |  |  | 0 |  | 0 |  | 0 | 21 | 0 | 0 | 0 | 0 | 0 |  | RTS 23/ I | RTS 23/ I | 0 | 0 |  | Přesun hmot |  |  |  | POL7_
Díl: | 712 | Povlakové krytiny |  |  |  | 0 |  | 0 |  | 0 |  | 0 |  | 0.65 |  | 0.18 |  |  |  |  | 53.63 | [5 empty] | DIL
194 | 712300831R00 | Odstranění povlakové krytiny střech do 10°, 1 vrstva | m2 | 30 |  | 0 |  | 0 |  | 0 | 21 | 0 | 0 | 0 | 0.006 | 0.18 |  | RTS 23/ I | RTS 23/ I | 0.052 | 1.56 |  | Práce |  |  |  | POL1_
|  | střecha : | [24 empty] | VV | 0
|  | 30,0 |  | 30 | [22 empty] | VV | 0
195 | 712311101RZ1 | Provedení povlakové krytiny střech do 10°, asfaltovým penetračním nátěrem 1x nátěr - včetně dodávky asfaltového penetračního nátěru | m2 | 54.396 |  | 0 |  | 0 |  | 0 | 21 | 0 | 0.00033 | 0.02 | 0 | 0 |  | RTS 23/ I | RTS 23/ I | 0.0275 | 1.5 |  | Práce |  |  |  | POL1_
|  | SP 1 : | [24 empty] | VV | 0
|  | (7,4*6,41+2,95*(0,85+1,51)) |  | 54.396 | [22 empty] | VV | 0
196 | 712341559RT1 | Provedení povlakové krytiny střech do 10°, asfaltovými pásy, přitavení celoplošně 1 vrstva - asfaltový pás ve specifikaci | m2 | 54.396 |  | 0 |  | 0 |  | 0 | 21 | 0 | 0.00035 | 0.02 | 0 | 0 |  | RTS 23/ I | RTS 23/ I | 0.2 | 10.88 |  | Práce |  |  |  | POL1_
|  | SP 1 : | [24 empty] | VV | 0
|  | (7,4*6,41+2,95*(0,85+1,51)) |  | 54.396 | [22 empty] | VV | 0
197 | 712361701RT1 | Provedení povlakové krytiny střech do 10°, fólií, položenou volně 1 vrstva - fólie ve specifikaci | m2 | 54.396 |  | 0 |  | 0 |  | 0 | 21 | 0 | 0.00021 | 0.01 | 0 | 0 |  | RTS 23/ I | RTS 23/ I | 0.06 | 3.26 |  | Práce |  |  |  | POL1_
|  | SP 1 : | [24 empty] | VV | 0
|  | (7,4*6,41+2,95*(0,85+1,51)) |  | 54.396 | [22 empty] | VV | 0
198 | 712378005R00 | Povlaková krytina střech do 10°, fólie, stěnová lišta | m | 10.15 |  | 0 |  | 0 |  | 0 | 21 | 0 | 0.00058 | 0.01 | 0 | 0 |  | RTS 23/ I | RTS 23/ I | 0.189 | 1.92 |  | Práce |  |  |  | POL1_
|  | SP 1 : | [24 empty] | VV | 0
|  | (2*2,95+4,25) |  | 10.15 | [22 empty] | VV | 0
199 | 712391171RT1 | Provedení povlakové krytiny střech do 10°, podkladní textilií 1 vrstva - textilie ve specifikaci | m2 | 54.396 |  | 0 |  | 0 |  | 0 | 21 | 0 | 0 | 0 | 0 | 0 |  | RTS 23/ I | RTS 23/ I | 0.1 | 5.44 |  | Práce |  |  |  | POL1_
|  | SP 1 : | [24 empty] | VV | 0
|  | (7,4*6,41+2,95*(0,85+1,51)) |  | 54.396 | [22 empty] | VV | 0
200 | 712391172RT1 | Provedení povlakové krytiny střech do 10°, ochranná textilií 1 vrstva - textilie ve specifikaci | m2 | 60.396 |  | 0 |  | 0 |  | 0 | 21 | 0 | 3e-05 | 0 | 0 | 0 |  | RTS 23/ I | RTS 23/ I | 0.11765 | 7.11 |  | Práce |  |  |  | POL1_
|  | SP 1 : | [24 empty] | VV | 0
|  | (7,4*6,41+2,95*(0,85+1,51)) |  | 54.396 | [22 empty] | VV | 0
|  | střecha : | [24 empty] | VV | 0
|  | 6,0 |  | 6 | [22 empty] | VV | 0
201 | 712801001R00 | Hydroakumulační vrstva pro zelené střechy, fólie nopová střešní hydroizolační | m2 | 54.396 |  | 0 |  | 0 |  | 0 | 21 | 0 | 0.00071 | 0.04 | 0 | 0 |  | RTS 23/ I | RTS 23/ I | 0.29 | 15.77 |  | Práce |  |  |  | POL1_
|  | SP 1 : | [24 empty] | VV | 0
|  | (7,4*6,41+2,95*(0,85+1,51)) |  | 54.396 | [22 empty] | VV | 0
202 | 712811101RZ1 | Provedení povlakové krytiny střech, samostatné vytažení povlaku, asfaltový penetrační nátěr 1x nátěr - včetně dodávky asfaltového penetračního nátěru | m2 | 9.135 |  | 0 |  | 0 |  | 0 | 21 | 0 | 0.00035 | 0 | 0 | 0 |  | RTS 23/ I | RTS 23/ I | 0.036 | 0.33 |  | Práce |  |  |  | POL1_
|  | SP 1 : | [24 empty] | VV | 0
|  | (2*2,95+4,25)*0,9 |  | 9.135 | [22 empty] | VV | 0
203 | 712831101RT2 | Provedení povlakové krytiny střech, samostatné vytažení povlaku, geotextilie 2 vrstvy - pásy ve specifikaci | m2 | 21.924 |  | 0 |  | 0 |  | 0 | 21 | 0 | 0 | 0 | 0 | 0 |  | RTS 23/ I | RTS 23/ I | 0.072 | 1.58 |  | Práce |  |  |  | POL1_
|  | SP 1 : | [24 empty] | VV | 0
|  | (2*2,95+4,25)*0,9*2*1,2 |  | 21.924 | [22 empty] | VV | 0
204 | 712841559RT1 | Provedení povlakové krytiny střech, samostatné vytažení povlaku, asfaltové pásy přitavením 1 vrstva - asfaltový pás ve specifikaci | m2 | 9.135 |  | 0 |  | 0 |  | 0 | 21 | 0 | 0.00042 | 0 | 0 | 0 |  | RTS 23/ I | RTS 23/ I | 0.29 | 2.65 |  | Práce |  |  |  | POL1_
|  | SP 1 : | [24 empty] | VV | 0
|  | (2*2,95+4,25)*0,9 |  | 9.135 | [22 empty] | VV | 0
205 | 712861702R00 | Provedení povlakové krytiny střech, samostatné vytažení povlaku, fólie lepená bodově | m2 | 9.135 |  | 0 |  | 0 |  | 0 | 21 | 0 | 0.00055 | 0.01 | 0 | 0 |  | RTS 23/ I | RTS 23/ I | 0.178 | 1.63 |  | Práce |  |  |  | POL1_
|  | SP 1 : | [24 empty] | VV | 0
|  | (2*2,95+4,25)*0,9 |  | 9.135 | [22 empty] | VV | 0
206 | 712 00 | Prostup pro vedení chladiva střešním pláštěm vč. zpětného začištění | kompl | 1 |  | 0 |  | 0 |  | 0 | 21 | 0 | 0 | 0 | 0 | 0 |  | Vlastní | Indiv | 0 | 0 |  | Práce |  |  |  | POL1_
207 | 712 01 | D+M Substrát střešní extenzivní | m3 | 4.3517 |  | 0 |  | 0 |  | 0 | 21 | 0 | 0 | 0 | 0 | 0 |  | Vlastní | Indiv | 0 | 0 |  | Práce |  |  |  | POL1_
|  | SP 1 : | [24 empty] | VV | 0
|  | (7,4*6,41+2,95*(0,85+1,51))*0,08 |  | 4.3517 | [22 empty] | VV | 0
208 | 712 02 | D+M Rohož rozchodníková | m2 | 74.396 |  | 0 |  | 0 |  | 0 | 21 | 0 | 0 | 0 | 0 | 0 |  | Vlastní | Indiv | 0 | 0 |  | Práce |  |  |  | POL1_
|  | SP 1 : | [24 empty] | VV | 0
|  | (7,4*6,41+2,95*(0,85+1,51)) |  | 54.396 | [22 empty] | VV | 0
|  | v místě transportní cesty na střeše : | [24 empty] | VV | 0
|  | 20,0 |  | 20 | [22 empty] | VV | 0
209 | Pozn. A | Rozebrání a obnovení střešního pláště - skladba SPx | m2 | 4 |  | 0 |  | 0 |  | 0 | 21 | 0 | 0 | 0 | 0 | 0 |  | Vlastní | Indiv | 0 | 0 |  | Práce |  |  |  | POL1_
210 | 283221352R | Fólie hydroizolační střešní | m2 | 73.5174 |  | 0 |  | 0 |  | 0 | 21 | 0 | 0.002 | 0.15 | 0 | 0 | SPCM | RTS 23/ I | RTS 23/ I | 0 | 0 |  | Specifikace |  |  |  | POL3_
|  | SP 1 : | [24 empty] | VV | 0
|  | (7,4*6,41+2,95*(0,85+1,51))*1,15 |  | 62.5554 | [22 empty] | VV | 0
|  | SP 1 : | [24 empty] | VV | 0
|  | (2*2,95+4,25)*0,9*1,2 |  | 10.962 | [22 empty] | VV | 0
211 | 62856000R | Pás asfaltový modifikovaný s Al vložkou, natavovací, lepicí | m2 | 73.5174 |  | 0 |  | 0 |  | 0 | 21 | 0 | 0.00465 | 0.34 | 0 | 0 | SPCM | RTS 23/ I | RTS 23/ I | 0 | 0 |  | Specifikace |  |  |  | POL3_
|  | SP 1 : | [24 empty] | VV | 0
|  | (7,4*6,41+2,95*(0,85+1,51))*1,15 |  | 62.5554 | [22 empty] | VV | 0
|  | SP 1 : | [24 empty] | VV | 0
|  | (2*2,95+4,25)*0,9*1,2 |  | 10.962 | [22 empty] | VV | 0
212 | 69366198R | Geotextilie 300 g/m2 ze 100% PP | m2 | 154.2348 |  | 0 |  | 0 |  | 0 | 21 | 0 | 0.0003 | 0.05 | 0 | 0 | SPCM | RTS 23/ I | RTS 23/ I | 0 | 0 |  | Specifikace |  |  |  | POL3_
|  | SP 1 : | [24 empty] | VV | 0
|  | (7,4*6,41+2,95*(0,85+1,51))*2*1,15 |  | 125.1108 | [22 empty] | VV | 0
|  | SP 1 : | [24 empty] | VV | 0
|  | (2*2,95+4,25)*0,9*2*1,2 |  | 21.924 | [22 empty] | VV | 0
|  | střecha : | [24 empty] | VV | 0
|  | 6,0*1,2 |  | 7.2 | [22 empty] | VV | 0
213 | 998712202R00 | Přesun hmot pro povlakové krytiny, výšky do 12 m | % |  |  | 0 |  | 0 |  | 0 | 21 | 0 | 0 | 0 | 0 | 0 |  | RTS 23/ I | RTS 23/ I | 0 | 0 |  | Přesun hmot |  |  |  | POL7_
Díl: | 713 | Izolace tepelné |  |  |  | 0 |  | 0 |  | 0 |  | 0 |  | 0.63 |  | 0.05 |  |  |  |  | 32.34 | [5 empty] | DIL
214 | 713102111R00 | Odstranění tepelné izolace podlah, volně uložené, z desek EPS, tl. do 100 mm | m2 | 24.2 |  | 0 |  | 0 |  | 0 | 21 | 0 | 0 | 0 | 0.002 | 0.05 |  | RTS 23/ I | RTS 23/ I | 0.038 | 0.92 |  | Práce |  |  |  | POL1_
|  | 1PP : | [24 empty] | VV | 0
|  | B 05 : | [24 empty] | VV | 0
|  | (5,7+9,0+5,0+4,5) |  | 24.2 | [22 empty] | VV | 0
215 | 713121111RT1 | Montáž tepelné izolace podlah na sucho, jednovrstvá materiál ve specifikaci | m2 | 145.26 |  | 0 |  | 0 |  | 0 | 21 | 0 | 0 | 0 | 0 | 0 |  | RTS 23/ I | RTS 23/ I | 0.08 | 11.62 |  | Práce |  |  |  | POL1_
|  | 1PP : | [24 empty] | VV | 0
|  | P0.2 : | [24 empty] | VV | 0
|  | (11,43+16,1+34,3) |  | 61.83 | [22 empty] | VV | 0
|  | P0.3 : | [24 empty] | VV | 0
|  | (3,13+1,78+3,46+5,68+1,98+13,62) |  | 29.65 | [22 empty] | VV | 0
|  | P0.5 : | [24 empty] | VV | 0
|  | 9,1 |  | 9.1 | [22 empty] | VV | 0
|  | P0.6 : | [24 empty] | VV | 0
|  | (1,96+2,74+10,5) |  | 15.2 | [22 empty] | VV | 0
|  | P0.8 : | [24 empty] | VV | 0
|  | (9,65+7,83) |  | 17.48 | [22 empty] | VV | 0
|  | střecha : | [24 empty] | VV | 0
|  | 6,0 |  | 6 | [22 empty] | VV | 0
|  | kolem prostupu VZT : | [24 empty] | VV | 0
|  | 6,0 |  | 6 | [22 empty] | VV | 0
216 | 713121118RU1 | Montáž dilatačního pásku podél stěn včetně dodávky | m | 133.26 |  | 0 |  | 0 |  | 0 | 21 | 0 | 0.00032 | 0.04 | 0 | 0 |  | RTS 23/ I | RTS 23/ I | 0.05 | 6.66 |  | Práce |  |  |  | POL1_
|  | 1PP : | [24 empty] | VV | 0
|  | P0.2 : | [24 empty] | VV | 0
|  | (11,43+16,1+34,3) |  | 61.83 | [22 empty] | VV | 0
|  | P0.3 : | [24 empty] | VV | 0
|  | (3,13+1,78+3,46+5,68+1,98+13,62) |  | 29.65 | [22 empty] | VV | 0
|  | P0.5 : | [24 empty] | VV | 0
|  | 9,1 |  | 9.1 | [22 empty] | VV | 0
|  | P0.6 : | [24 empty] | VV | 0
|  | (1,96+2,74+10,5) |  | 15.2 | [22 empty] | VV | 0
|  | P0.8 : | [24 empty] | VV | 0
|  | (9,65+7,83) |  | 17.48 | [22 empty] | VV | 0
217 | 713141151R00 | Montáž tepelné izolace střech, kladená na sucho, 1 vrstva | m2 | 54.396 |  | 0 |  | 0 |  | 0 | 21 | 0 | 0 | 0 | 0 | 0 |  | RTS 23/ I | RTS 23/ I | 0.07 | 3.81 |  | Práce |  |  |  | POL1_
|  | SP 1 : | [24 empty] | VV | 0
|  | (7,4*6,41+2,95*(0,85+1,51)) |  | 54.396 | [22 empty] | VV | 0
218 | 713191100RT9 | Položení separační fólie včetně dodávky PE fólie | m2 | 133.26 |  | 0 |  | 0 |  | 0 | 21 | 0 | 1e-05 | 0 | 0 | 0 |  | RTS 23/ I | RTS 23/ I | 0.07 | 9.33 |  | Práce |  |  |  | POL1_
|  | 1PP : | [24 empty] | VV | 0
|  | P0.2 : | [24 empty] | VV | 0
|  | (11,43+16,1+34,3) |  | 61.83 | [22 empty] | VV | 0
|  | P0.3 : | [24 empty] | VV | 0
|  | (3,13+1,78+3,46+5,68+1,98+13,62) |  | 29.65 | [22 empty] | VV | 0
|  | P0.5 : | [24 empty] | VV | 0
|  | 9,1 |  | 9.1 | [22 empty] | VV | 0
|  | P0.6 : | [24 empty] | VV | 0
|  | (1,96+2,74+10,5) |  | 15.2 | [22 empty] | VV | 0
|  | P0.8 : | [24 empty] | VV | 0
|  | (9,65+7,83) |  | 17.48 | [22 empty] | VV | 0
219 | 28375705R | Deska izolační stabilizovaná EPS 150 1000 x 500 mm | m3 | 21.412 |  | 0 |  | 0 |  | 0 | 21 | 0 | 0.025 | 0.54 | 0 | 0 | SPCM | RTS 23/ I | RTS 23/ I | 0 | 0 |  | Specifikace |  |  |  | POL3_
|  | SP 1 : | [24 empty] | VV | 0
|  | (7,4*6,41+2,95*(0,85+1,51))*0,3*1,02 |  | 16.6452 | [22 empty] | VV | 0
|  | 1PP : | [24 empty] | VV | 0
|  | P0.2 : | [24 empty] | VV | 0
|  | (11,43+16,1+34,3)*0,03*1,02 |  | 1.892 | [22 empty] | VV | 0
|  | P0.3 : | [24 empty] | VV | 0
|  | (3,13+1,78+3,46+5,68+1,98+13,62)*0,03*1,02 |  | 0.90729 | [22 empty] | VV | 0
|  | P0.5 : | [24 empty] | VV | 0
|  | 9,1*0,03*1,02 |  | 0.27846 | [22 empty] | VV | 0
|  | P0.6 : | [24 empty] | VV | 0
|  | (1,96+2,74+10,5)*0,03*1,02 |  | 0.46512 | [22 empty] | VV | 0
|  | střecha : | [24 empty] | VV | 0
|  | 6,0*0,2*1,02 |  | 1.224 | [22 empty] | VV | 0
220 | 63151414.AR | Deska z minerální plsti tl. 200 mm | m2 | 6.12 |  | 0 |  | 0 |  | 0 | 21 | 0 | 0.008 | 0.05 | 0 | 0 | SPCM | RTS 23/ I | RTS 23/ I | 0 | 0 |  | Specifikace |  |  |  | POL3_
|  | kolem prostupu VZT : | [24 empty] | VV | 0
|  | 6,0*1,02 |  | 6.12 | [22 empty] | VV | 0
221 | 998713202R00 | Přesun hmot pro izolace tepelné, výšky do 12 m | % |  |  | 0 |  | 0 |  | 0 | 21 | 0 | 0 | 0 | 0 | 0 |  | RTS 23/ I | RTS 23/ I | 0 | 0 |  | Přesun hmot |  |  |  | POL7_
Díl: | 720 | Zdravotechnická instalace |  |  |  | 0 |  | 0 |  | 0 |  | 0 |  | 0 |  | 0 |  |  |  |  | 0 | [5 empty] | DIL
222 | 721 00T00 | Provedení ZTI Kanalizace viz samostatná část PD | kpl | 1 | 0 | 0 |  | 0 |  | 0 | 21 | 0 | 0 | 0 | 0 | 0 |  | Vlastní | Indiv | 0 | 0 |  | Práce |  |  |  | POL1_7
223 | 721 01T00 | Provedení ZTI Kanalizace demontáže viz samostatná část PD | kompl | 1 | 0 | 0 |  | 0 |  | 0 | 21 | 0 | 0 | 0 | 0 | 0 |  | Vlastní | Indiv | 0 | 0 |  | Práce |  |  |  | POL1_
224 | 721 02T00 | Provedení ZTI Kanalizace opravy viz samostatná část PD | kpl | 1 | 0 | 0 |  | 0 |  | 0 | 21 | 0 | 0 | 0 | 0 | 0 |  | Vlastní | Indiv | 0 | 0 |  | Práce |  |  |  | POL1_7
225 | 722 00T00 | Provedení ZTI Vodovod viz samostatná část PD | kpl | 1 | 0 | 0 |  | 0 |  | 0 | 21 | 0 | 0 | 0 | 0 | 0 |  | Vlastní | Indiv | 0 | 0 |  | Práce |  |  |  | POL1_7
226 | 722 01T00 | Provedení ZTI Vodovod demontáže viz samostatná část PD | kompl | 1 | 0 | 0 |  | 0 |  | 0 | 21 | 0 | 0 | 0 | 0 | 0 |  | Vlastní | Indiv | 0 | 0 |  | Práce |  |  |  | POL1_
227 | 722 02T00 | Provedení ZTI Vodovod opravy viz samostatná část PD | kompl | 1 | 0 | 0 |  | 0 |  | 0 | 21 | 0 | 0 | 0 | 0 | 0 |  | Vlastní | Indiv | 0 | 0 |  | Práce |  |  |  | POL1_
228 | 725 00T00 | Provedení ZTI Zařizovací předměty viz samostatná část PD | kpl | 1 | 0 | 0 |  | 0 |  | 0 | 21 | 0 | 0 | 0 | 0 | 0 |  | Vlastní | Indiv | 0 | 0 |  | Práce |  |  |  | POL1_7
229 | 728 00T00 | Provedení ZTI Izolace tepelné pro ZTI viz samostatná část PD | kpl | 1 | 0 | 0 |  | 0 |  | 0 | 21 | 0 | 0 | 0 | 0 | 0 |  | Vlastní | Indiv | 0 | 0 |  | Práce |  |  |  | POL1_7
230 | 728 01T00 | Provedení ZTI Ostatní - požární ucpávky viz samostatná část PD | kompl | 1 | 0 | 0 |  | 0 |  | 0 | 21 | 0 | 0 | 0 | 0 | 0 |  | Vlastní | Indiv | 0 | 0 |  | Práce |  |  |  | POL1_
231 | P 720T00 | Stavební přípomoci | % |  |  | 0 |  | 0 |  | 0 | 21 | 0 | 0 | 0 | 0 | 0 |  | Vlastní | Indiv | 0 | 0 |  | Práce |  |  |  | POL1_
Díl: | 722 | Vnitřní vodovod |  |  |  | 0 |  | 0 |  | 0 |  | 0 |  | 0 |  | 0.26 |  |  |  |  | 30.78 | [5 empty] | DIL
232 | 722130803R00 | Demontáž potrubí ocelových závitových, DN 50 mm | m | 25 |  | 0 |  | 0 |  | 0 | 21 | 0 | 0 | 0 | 0.0067 | 0.17 |  | RTS 23/ I | RTS 23/ I | 0.239 | 5.98 |  | Práce |  |  |  | POL1_
|  | 1PP : | [24 empty] | VV | 0
|  | B 21 : | [24 empty] | VV | 0
|  | 25 |  | 25 | [22 empty] | VV | 0
233 | 722170804R00 | Demontáž rozvodů vody z plastů do D 63 mm | m | 160 |  | 0 |  | 0 |  | 0 | 21 | 0 | 0 | 0 | 0.00029 | 0.05 |  | RTS 23/ I | RTS 23/ I | 0.083 | 13.28 |  | Práce |  |  |  | POL1_
|  | 160,0 |  | 160 | [22 empty] | VV | 0
234 | 722181812R00 | Demontáž izolace z trub D 50 mm | m | 160 |  | 0 |  | 0 |  | 0 | 21 | 0 | 0 | 0 | 0.00023 | 0.04 |  | RTS 23/ I | RTS 23/ I | 0.072 | 11.52 |  | Práce |  |  |  | POL1_
|  | 160,0 |  | 160 | [22 empty] | VV | 0
235 | 998722202R00 | Přesun hmot pro vnitřní vodovod, výšky do 12 m | % |  |  | 0 |  | 0 |  | 0 | 21 | 0 | 0 | 0 | 0 | 0 |  | RTS 23/ I | RTS 23/ I | 0 | 0 |  | Přesun hmot |  |  |  | POL7_
Díl: | 723 | Vnitřní plynovod |  |  |  | 0 |  | 0 |  | 0 |  | 0 |  | 0.01 |  | 0.1 |  |  |  |  | 1.32 | [5 empty] | DIL
236 | 723120805R00 | Demontáž potrubí svařovaného závitového DN 25 - 50 mm | m | 30 |  | 0 |  | 0 |  | 0 | 21 | 0 | 0.00039 | 0.01 | 0.00342 | 0.1 |  | RTS 23/ I | RTS 23/ I | 0.044 | 1.32 |  | Práce |  |  |  | POL1_
|  | 1PP : | [24 empty] | VV | 0
|  | B 21 : | [24 empty] | VV | 0
|  | 30 |  | 30 | [22 empty] | VV | 0
237 | 998723202R00 | Přesun hmot pro vnitřní plynovod, výšky do 12 m | % |  |  | 0 |  | 0 |  | 0 | 21 | 0 | 0 | 0 | 0 | 0 |  | RTS 23/ I | RTS 23/ I | 0 | 0 |  | Přesun hmot |  |  |  | POL7_
Díl: | 725 | Zařizovací předměty |  |  |  | 0 |  | 0 |  | 0 |  | 0 |  | 0 |  | 0.15 |  |  |  |  | 3.72 | [5 empty] | DIL
238 | 725110814R00 | Demontáž klozetů kombinovaných | soubor | 2 |  | 0 |  | 0 |  | 0 | 21 | 0 | 0 | 0 | 0.0342 | 0.07 |  | RTS 23/ I | RTS 23/ I | 0.465 | 0.93 |  | Práce |  |  |  | POL1_
|  | 1PP : | [24 empty] | VV | 0
|  | B 23 : | [24 empty] | VV | 0
|  | 1 |  | 1 | [22 empty] | VV | 0
|  | 1NP : | [24 empty] | VV | 0
|  | B 23 : | [24 empty] | VV | 0
|  | 1 |  | 1 | [22 empty] | VV | 0
239 | 725210821R00 | Demontáž umyvadel bez výtokových armatur | soubor | 2 |  | 0 |  | 0 |  | 0 | 21 | 0 | 0 | 0 | 0.01946 | 0.04 |  | RTS 23/ I | RTS 23/ I | 0.382 | 0.76 |  | Práce |  |  |  | POL1_
|  | 1PP : | [24 empty] | VV | 0
|  | B 23 : | [24 empty] | VV | 0
|  | 1 |  | 1 | [22 empty] | VV | 0
|  | 1NP : | [24 empty] | VV | 0
|  | B 23 : | [24 empty] | VV | 0
|  | 1 |  | 1 | [22 empty] | VV | 0
240 | 725330840R00 | Demontáž výlevky ocelové nebo litinové | soubor | 2 |  | 0 |  | 0 |  | 0 | 21 | 0 | 0 | 0 | 0.0188 | 0.04 |  | RTS 23/ I | RTS 23/ I | 0.579 | 1.16 |  | Práce |  |  |  | POL1_
|  | 1NP : | [24 empty] | VV | 0
|  | B 23 : | [24 empty] | VV | 0
|  | 2 |  | 2 | [22 empty] | VV | 0
241 | 725820801R00 | Demontáž baterie nástěnné do G 3/4" | soubor | 2 |  | 0 |  | 0 |  | 0 | 21 | 0 | 0 | 0 | 0.00156 | 0 |  | RTS 23/ I | RTS 23/ I | 0.217 | 0.43 |  | Práce |  |  |  | POL1_
|  | 1NP : | [24 empty] | VV | 0
|  | B 23 : | [24 empty] | VV | 0
|  | 2 |  | 2 | [22 empty] | VV | 0
242 | 725820802R00 | Demontáž baterie stojánkové do 1otvoru | soubor | 2 |  | 0 |  | 0 |  | 0 | 21 | 0 | 0 | 0 | 0.00086 | 0 |  | RTS 23/ I | RTS 23/ I | 0.222 | 0.44 |  | Práce |  |  |  | POL1_
|  | 1PP : | [24 empty] | VV | 0
|  | B 23 : | [24 empty] | VV | 0
|  | 1 |  | 1 | [22 empty] | VV | 0
|  | 1NP : | [24 empty] | VV | 0
|  | B 23 : | [24 empty] | VV | 0
|  | 1 |  | 1 | [22 empty] | VV | 0
243 | 998725202R00 | Přesun hmot pro zařizovací předměty, výšky do 12 m | % |  |  | 0 |  | 0 |  | 0 | 21 | 0 | 0 | 0 | 0 | 0 |  | RTS 23/ I | RTS 23/ I | 0 | 0 |  | Přesun hmot |  |  |  | POL7_
Díl: | 730 | Ústřední vytápění |  |  |  | 0 |  | 0 |  | 0 |  | 0 |  | 0 |  | 0 |  |  |  |  | 0 | [5 empty] | DIL
244 | 730 00T00 | Provedení ÚT viz samostatná část PD | kompl | 1 | 0 | 0 |  | 0 |  | 0 | 21 | 0 | 0 | 0 | 0 | 0 |  | Vlastní | Indiv | 0 | 0 |  | Práce |  |  |  | POL1_
245 | P 730T01 | Stavební přípomoci | % |  |  | 0 |  | 0 |  | 0 | 21 | 0 | 0 | 0 | 0 | 0 |  | Vlastní | Indiv | 0 | 0 |  | Práce |  |  |  | POL1_
Díl: | 733 | Rozvod potrubí |  |  |  | 0 |  | 0 |  | 0 |  | 0 |  | 0 |  | 0.16 |  |  |  |  | 3.09 | [5 empty] | DIL
246 | 733110808R00 | Demontáž potrubí ocelového závitového do DN 32-50 | m | 30 |  | 0 |  | 0 |  | 0 | 21 | 0 | 5e-05 | 0 | 0.00532 | 0.16 |  | RTS 23/ I | RTS 23/ I | 0.103 | 3.09 |  | Práce |  |  |  | POL1_
|  | 1PP : | [24 empty] | VV | 0
|  | B 21 : | [24 empty] | VV | 0
|  | 30 |  | 30 | [22 empty] | VV | 0
247 | 998733203R00 | Přesun hmot pro rozvody potrubí, výšky do 24 m | % |  |  | 0 |  | 0 |  | 0 | 21 | 0 | 0 | 0 | 0 | 0 |  | RTS 23/ I | RTS 23/ I | 0 | 0 |  | Přesun hmot |  |  |  | POL7_
Díl: | 735 | Otopná tělesa |  |  |  | 0 |  | 0 |  | 0 |  | 0 |  | 0 |  | 0.25 |  |  |  |  | 2.68 | [5 empty] | DIL
248 | 735151821R00 | Demontáž otopných těles panelových dvouřadých, délky do 1500 mm | kus | 10 |  | 0 |  | 0 |  | 0 | 21 | 0 | 8e-05 | 0 | 0.02493 | 0.25 |  | RTS 23/ I | RTS 23/ I | 0.268 | 2.68 |  | Práce |  |  |  | POL1_
|  | 1NP : | [24 empty] | VV | 0
|  | 10 |  | 10 | [22 empty] | VV | 0
249 | 998735202R00 | Přesun hmot pro otopná tělesa, výšky do 12 m | % |  |  | 0 |  | 0 |  | 0 | 21 | 0 | 0 | 0 | 0 | 0 |  | RTS 23/ I | RTS 23/ I | 0 | 0 |  | Přesun hmot |  |  |  | POL7_
Díl: | 764 | Konstrukce klempířské |  |  |  | 0 |  | 0 |  | 0 |  | 0 |  | 0.04 |  | 0 |  |  |  |  | 4.39 | [5 empty] | DIL
250 | 764819212R00 | Odpadní trouby kruhové z lak.Pz plechu, D 100 mm Dle tabulky klempířských výrobků | m | 3 |  | 0 |  | 0 |  | 0 | 21 | 0 | 0.00317 | 0.01 | 0 | 0 |  | RTS 23/ I | RTS 23/ I | 0.219 | 0.66 |  | Práce |  |  |  | POL1_
|  | K 5 : | [24 empty] | VV | 0
|  | 3,0 |  | 3 | [22 empty] | VV | 0
251 | 764815212R00 | Žlab podokapní půlkruh.z lak.Pz plechu, rš 330 mm Dle tabulky klempířských výrobků | m | 3.1 |  | 0 |  | 0 |  | 0 | 21 | 0 | 0.0024 | 0.01 | 0 | 0 |  | RTS 23/ I | RTS 23/ I | 0.26 | 0.81 |  | Práce |  |  |  | POL1_
|  | K 4 : | [24 empty] | VV | 0
|  | 3,1 |  | 3.1 | [22 empty] | VV | 0
252 | 764816150R00 | Oplechování parapetů, lakovaný Pz plech, rš 470 mm Dle tabulky klempířských výrobků | m | 6.3 |  | 0 |  | 0 |  | 0 | 21 | 0 | 0.00363 | 0.02 | 0 | 0 |  | RTS 23/ I | RTS 23/ I | 0.46391 | 2.92 |  | Práce |  |  |  | POL1_
|  | K 1 : | [24 empty] | VV | 0
|  | 4,8 |  | 4.8 | [22 empty] | VV | 0
|  | K 8 : | [24 empty] | VV | 0
|  | 1,5 |  | 1.5 | [22 empty] | VV | 0
253 | K 2 | D+M krajová lišta z viplanylového plechu R.Š. 300 mm Dle tabulky klempířských výrobků | m | 4.5 |  | 0 |  | 0 |  | 0 | 21 | 0 | 0 | 0 | 0 | 0 |  | Vlastní | Indiv | 0 | 0 |  | Práce |  |  |  | POL1_
254 | K 3 | D+M okapnice z viplanylového plechu R.Š. 150 mm Dle tabulky klempířských výrobků | m | 3.1 |  | 0 |  | 0 |  | 0 | 21 | 0 | 0 | 0 | 0 | 0 |  | Vlastní | Indiv | 0 | 0 |  | Práce |  |  |  | POL1_
255 | K 7 | D+M ukončovací lišta PVC hydroizolace poplastovaný plech R.Š. 150 mm Dle tabulky klempířských výrobků | m | 4.5 |  | 0 |  | 0 |  | 0 | 21 | 0 | 0 | 0 | 0 | 0 |  | Vlastní | Indiv | 0 | 0 |  | Práce |  |  |  | POL1_
256 | K 8 | D+M prostup pro vedení potrubí chladiva o 100 mm tvarovka se zpětným vyústěním integrová PVC manžeta Dle tabulky klempířských výrobků | kompl | 1 |  | 0 |  | 0 |  | 0 | 21 | 0 | 0 | 0 | 0 | 0 |  | Vlastní | Indiv | 0 | 0 |  | Práce |  |  |  | POL1_
257 | 998764202R00 | Přesun hmot pro klempířské konstr., výšky do 12 m | % |  |  | 0 |  | 0 |  | 0 | 21 | 0 | 0 | 0 | 0 | 0 |  | RTS 23/ I | RTS 23/ I | 0 | 0 |  | Přesun hmot |  |  |  | POL7_
Díl: | 766 | Konstrukce truhlářské |  |  |  | 0 |  | 0 |  | 0 |  | 0 |  | 1.08 |  | 0.3 |  |  |  |  | 127.32 | [5 empty] | DIL
258 | 766411812R00 | Demontáž obložení stěn panely velikosti nad 1,5 m2 | m2 | 6.3 |  | 0 |  | 0 |  | 0 | 21 | 0 | 0 | 0 | 0.02465 | 0.16 |  | RTS 23/ I | RTS 23/ I | 0.21 | 1.32 |  | Práce |  |  |  | POL1_
|  | 1NP : | [24 empty] | VV | 0
|  | 3,5*1,8 |  | 6.3 | [22 empty] | VV | 0
259 | 766411822R00 | Demontáž podkladových roštů obložení stěn | m2 | 6.3 |  | 0 |  | 0 |  | 0 | 21 | 0 | 0 | 0 | 0.008 | 0.05 |  | RTS 23/ I | RTS 23/ I | 0.066 | 0.42 |  | Práce |  |  |  | POL1_
|  | 1NP : | [24 empty] | VV | 0
|  | 3,5*1,8 |  | 6.3 | [22 empty] | VV | 0
260 | 766661112R00 | Montáž dveří do zárubně,otevíravých 1kř.do 0,8 m Dle tabulky dveří | kus | 26 |  | 0 |  | 0 |  | 0 | 21 | 0 | 0 | 0 | 0 | 0 |  | RTS 23/ I | RTS 23/ I | 1.45 | 37.7 |  | Práce |  |  |  | POL1_
|  | Dle tabulky dveří : | [24 empty] | VV | 0
|  | 600/1970 : | [24 empty] | VV | 0
|  | D 08 : | [24 empty] | VV | 0
|  | 1 |  | 1 | [22 empty] | VV | 0
|  | D 09 : | [24 empty] | VV | 0
|  | 1 |  | 1 | [22 empty] | VV | 0
|  | 700/1970 : | [24 empty] | VV | 0
|  | D 07 : | [24 empty] | VV | 0
|  | 2 |  | 2 | [22 empty] | VV | 0
|  | 800/1970 : | [24 empty] | VV | 0
|  | D 01 : | [24 empty] | VV | 0
|  | 5 |  | 5 | [22 empty] | VV | 0
|  | D 02 : | [24 empty] | VV | 0
|  | 5 |  | 5 | [22 empty] | VV | 0
|  | D 03 : | [24 empty] | VV | 0
|  | 7 |  | 7 | [22 empty] | VV | 0
|  | D 04 : | [24 empty] | VV | 0
|  | 5 |  | 5 | [22 empty] | VV | 0
261 | 766661122R00 | Montáž dveří do zárubně,otevíravých 1kř.nad 0,8 m Dle tabulky dveří | kus | 6 |  | 0 |  | 0 |  | 0 | 21 | 0 | 0 | 0 | 0 | 0 |  | RTS 23/ I | RTS 23/ I | 1.5 | 9 |  | Práce |  |  |  | POL1_
|  | Dle tabulky dveří : | [24 empty] | VV | 0
|  | 900/1970 : | [24 empty] | VV | 0
|  | D 05 : | [24 empty] | VV | 0
|  | 4 |  | 4 | [22 empty] | VV | 0
|  | 1000/1970 : | [24 empty] | VV | 0
|  | D 06 : | [24 empty] | VV | 0
|  | 1 |  | 1 | [22 empty] | VV | 0
|  | D 12 : | [24 empty] | VV | 0
|  | 1 |  | 1 | [22 empty] | VV | 0
262 | 766661132R00 | Montáž dveří do zárubně,otevíravých 2kř.do 1,45 m Dle tabulky dveří | kus | 2 |  | 0 |  | 0 |  | 0 | 21 | 0 | 0 | 0 | 0 | 0 |  | RTS 23/ I | RTS 23/ I | 2.45 | 4.9 |  | Práce |  |  |  | POL1_
|  | Dle tabulky dveří : | [24 empty] | VV | 0
|  | 1250/1970 : | [24 empty] | VV | 0
|  | D 11 : | [24 empty] | VV | 0
|  | 1 |  | 1 | [22 empty] | VV | 0
|  | 1450/1970 : | [24 empty] | VV | 0
|  | D 10 : | [24 empty] | VV | 0
|  | 1 |  | 1 | [22 empty] | VV | 0
263 | 766661413R00 | Montáž dveří protipožár.1kř.do 80 cm, bez kukátka Dle tabulky dveří | kus | 11 |  | 0 |  | 0 |  | 0 | 21 | 0 | 0 | 0 | 0 | 0 |  | RTS 23/ I | RTS 23/ I | 1.56 | 17.16 |  | Práce |  |  |  | POL1_
|  | Dle tabulky dveří : | [24 empty] | VV | 0
|  | 800/1970 : | [24 empty] | VV | 0
|  | D 14 : | [24 empty] | VV | 0
|  | 6 |  | 6 | [22 empty] | VV | 0
|  | D 15 : | [24 empty] | VV | 0
|  | 3 |  | 3 | [22 empty] | VV | 0
|  | D 16 : | [24 empty] | VV | 0
|  | 2 |  | 2 | [22 empty] | VV | 0
264 | 766661422R00 | Montáž dveří protipožárních 1kříd. nad 80 cm Dle tabulky dveří | kus | 1 |  | 0 |  | 0 |  | 0 | 21 | 0 | 0 | 0 | 0 | 0 |  | RTS 23/ I | RTS 23/ I | 1.63 | 1.63 |  | Práce |  |  |  | POL1_
|  | Dle tabulky dveří : | [24 empty] | VV | 0
|  | 900/1970 : | [24 empty] | VV | 0
|  | D 13 : | [24 empty] | VV | 0
|  | 1 |  | 1 | [22 empty] | VV | 0
265 | 766669113R00 | Dokování okopného plechu Dle tabulky dveří | kus | 44 |  | 0 |  | 0 |  | 0 | 21 | 0 | 0 | 0 | 0 | 0 |  | RTS 23/ I | RTS 23/ I | 0.129 | 5.68 |  | Práce |  |  |  | POL1_
|  | Dle tabulky dveří : | [24 empty] | VV | 0
|  | 800/1970 : | [24 empty] | VV | 0
|  | D 02 : | [24 empty] | VV | 0
|  | 5*2 |  | 10 | [22 empty] | VV | 0
|  | D 04 : | [24 empty] | VV | 0
|  | 5*2 |  | 10 | [22 empty] | VV | 0
|  | D 15 : | [24 empty] | VV | 0
|  | 3*2 |  | 6 | [22 empty] | VV | 0
|  | 900/1970 : | [24 empty] | VV | 0
|  | D 05 : | [24 empty] | VV | 0
|  | 4*2 |  | 8 | [22 empty] | VV | 0
|  | 1000/1970 : | [24 empty] | VV | 0
|  | D 06 : | [24 empty] | VV | 0
|  | 4*2 |  | 8 | [22 empty] | VV | 0
|  | 1450/1970 : | [24 empty] | VV | 0
|  | D 10 : | [24 empty] | VV | 0
|  | 1*2 |  | 2 | [22 empty] | VV | 0
266 | 766669117R00 | Dokování samozavírače na ocelovou zárubeň Dle tabulky dveří | kus | 9 |  | 0 |  | 0 |  | 0 | 21 | 0 | 0 | 0 | 0 | 0 |  | RTS 23/ I | RTS 23/ I | 0.555 | 5 |  | Práce |  |  |  | POL1_
|  | Dle tabulky dveří : | [24 empty] | VV | 0
|  | 800/1970 : | [24 empty] | VV | 0
|  | D 14 : | [24 empty] | VV | 0
|  | 6 |  | 6 | [22 empty] | VV | 0
|  | D 15 : | [24 empty] | VV | 0
|  | 3 |  | 3 | [22 empty] | VV | 0
267 | 766669118R00 | Dokování stavěče křídla | kus | 12 |  | 0 |  | 0 |  | 0 | 21 | 0 | 0 | 0 | 0 | 0 |  | RTS 23/ I | RTS 23/ I | 0.137 | 1.64 |  | Práce |  |  |  | POL1_
|  | Dle tabulky dveří : | [24 empty] | VV | 0
|  | 5+4+1+1+1 |  | 12 | [22 empty] | VV | 0
268 | 766669921R00 | Montáž zámku Dle tabulky dveří | kus | 46 |  | 0 |  | 0 |  | 0 | 21 | 0 | 0 | 0 | 0 | 0 |  | RTS 23/ I | RTS 23/ I | 0.157 | 7.22 |  | Práce |  |  |  | POL1_
269 | 766670021R00 | Montáž kliky a štítku Dle tabulky dveří | kus | 46 |  | 0 |  | 0 |  | 0 | 21 | 0 | 0 | 0 | 0 | 0 |  | RTS 23/ I | RTS 23/ I | 0.775 | 35.65 |  | Práce |  |  |  | POL1_
270 | 766 00 | Prostup pro vedení chladiva bokem střešního výlezu | kompl | 1 |  | 0 |  | 0 |  | 0 | 21 | 0 | 0 | 0 | 0 | 0 |  | Vlastní | Indiv | 0 | 0 |  | Práce |  |  |  | POL1_
271 | 766 01 | Příplatek za systém centrálního klíče do zámků | kompl | 1 |  | 0 |  | 0 |  | 0 | 21 | 0 | 0 | 0 | 0 | 0 |  | Vlastní | Indiv | 0 | 0 |  | Práce |  |  |  | POL1_
272 | 766 02 | D+M - Síť proti hmyzu v hliníkovém rámu pro osazení na okenní rám | m2 | 13.5 |  | 0 |  | 0 |  | 0 | 21 | 0 | 0 | 0 | 0 | 0 |  | Vlastní | Indiv | 0 | 0 |  | Práce |  |  |  | POL1_
|  | 6*1,5*1,5 |  | 13.5 | [22 empty] | VV | 0
273 | 766 51 | Demontáž krytu otopných těles | m | 3 |  | 0 |  | 0 |  | 0 | 21 | 0 | 0 | 0 | 0.03 | 0.09 |  | Vlastní | Indiv | 0 | 0 |  | Práce |  |  |  | POL1_
|  | 1NP : | [24 empty] | VV | 0
|  | 3,0 |  | 3 | [22 empty] | VV | 0
274 | 766 52 | Dřevěné kryty radiátorů - demontáž před zahájením prací a po provedení výmalby opětovná montáž krytů | m | 23.93 |  | 0 |  | 0 |  | 0 | 21 | 0 | 0 | 0 | 0 | 0 |  | Vlastní | Indiv | 0 | 0 |  | Práce |  |  |  | POL1_
|  | 1NP : | [24 empty] | VV | 0
|  | 10,53-0,4 |  | 10.13 | [22 empty] | VV | 0
|  | 14,6-2*0,4 |  | 13.8 | [22 empty] | VV | 0
275 | 549 00 | Stavěč dveří | kus | 12 |  | 0 |  | 0 |  | 0 | 21 | 0 | 0 | 0 | 0 | 0 |  | Vlastní | Indiv | 0 | 0 |  | Specifikace |  |  |  | POL3_
276 | 549 01 | Okopový plech nerez | m2 | 11.67 |  | 0 |  | 0 |  | 0 | 21 | 0 | 0 | 0 | 0 | 0 |  | Vlastní | Indiv | 0 | 0 |  | Specifikace |  |  |  | POL3_
|  | Dle tabulky dveří : | [24 empty] | VV | 0
|  | 800/1970 : | [24 empty] | VV | 0
|  | D 02 : | [24 empty] | VV | 0
|  | 5*2*0,8*0,3 |  | 2.4 | [22 empty] | VV | 0
|  | D 04 : | [24 empty] | VV | 0
|  | 5*2*0,8*0,3 |  | 2.4 | [22 empty] | VV | 0
|  | D 15 : | [24 empty] | VV | 0
|  | 3*2*0,8*0,3 |  | 1.44 | [22 empty] | VV | 0
|  | 900/1970 : | [24 empty] | VV | 0
|  | D 05 : | [24 empty] | VV | 0
|  | 4*2*0,9*0,3 |  | 2.16 | [22 empty] | VV | 0
|  | 1000/1970 : | [24 empty] | VV | 0
|  | D 06 : | [24 empty] | VV | 0
|  | 4*2*1,0*0,3 |  | 2.4 | [22 empty] | VV | 0
|  | 1450/1970 : | [24 empty] | VV | 0
|  | D 10 : | [24 empty] | VV | 0
|  | 1*2*1,45*0,3 |  | 0.87 | [22 empty] | VV | 0
277 | 54914621R | Dveřní kování dle tabulky dveří | kus | 45 |  | 0 |  | 0 |  | 0 | 21 | 0 | 0.0008 | 0.04 | 0 | 0 | SPCM | RTS 23/ I | RTS 23/ I | 0 | 0 |  | Specifikace |  |  |  | POL3_
278 | 549146452R | Panikové kování dle tabulky dveří | kus | 1 |  | 0 |  | 0 |  | 0 | 21 | 0 | 0 | 0 | 0 | 0 | SPCM | RTS 23/ I | Indiv | 0 | 0 |  | Specifikace |  |  |  | POL3_
279 | 54917020R | Zavírač dveří hydraulický s kluznou lištou dle tabulky dveří | kus | 9 |  | 0 |  | 0 |  | 0 | 21 | 0 | 0.00395 | 0.04 | 0 | 0 | SPCM | RTS 23/ I | RTS 23/ I | 0 | 0 |  | Specifikace |  |  |  | POL3_
280 | 54926060R | Zámek dveřní dle tabulky dveří | kus | 46 |  | 0 |  | 0 |  | 0 | 21 | 0 | 0.00036 | 0.02 | 0 | 0 | SPCM | RTS 23/ I | RTS 23/ I | 0 | 0 |  | Specifikace |  |  |  | POL3_
281 | 61165001R | Dveře vnitřní hladké plné 600 x 1970 mm Dle tabulky dveří | kus | 2 |  | 0 |  | 0 |  | 0 | 21 | 0 | 0.015 | 0.03 | 0 | 0 | SPCM | RTS 23/ I | RTS 23/ I | 0 | 0 |  | Specifikace |  |  |  | POL3_
|  | Dle tabulky dveří : | [24 empty] | VV | 0
|  | 600/1970 : | [24 empty] | VV | 0
|  | D 08 : | [24 empty] | VV | 0
|  | 1 |  | 1 | [22 empty] | VV | 0
|  | D 09 : | [24 empty] | VV | 0
|  | 1 |  | 1 | [22 empty] | VV | 0
282 | 61165002R | Dveře vnitřní hladké plné 700 x 1970 mm Dle tabulky dveří | kus | 2 |  | 0 |  | 0 |  | 0 | 21 | 0 | 0.017 | 0.03 | 0 | 0 | SPCM | RTS 23/ I | RTS 23/ I | 0 | 0 |  | Specifikace |  |  |  | POL3_
|  | Dle tabulky dveří : | [24 empty] | VV | 0
|  | 700/1970 : | [24 empty] | VV | 0
|  | D 07 : | [24 empty] | VV | 0
|  | 2 |  | 2 | [22 empty] | VV | 0
283 | 61165003R | Dveře vnitřní hladké plné 80 x 197 cm Dle tabulky dveří | kus | 22 |  | 0 |  | 0 |  | 0 | 21 | 0 | 0.019 | 0.42 | 0 | 0 | SPCM | RTS 23/ I | RTS 23/ I | 0 | 0 |  | Specifikace |  |  |  | POL3_
|  | Dle tabulky dveří : | [24 empty] | VV | 0
|  | 800/1970 : | [24 empty] | VV | 0
|  | D 01 : | [24 empty] | VV | 0
|  | 5 |  | 5 | [22 empty] | VV | 0
|  | D 02 : | [24 empty] | VV | 0
|  | 5 |  | 5 | [22 empty] | VV | 0
|  | D 03 : | [24 empty] | VV | 0
|  | 7 |  | 7 | [22 empty] | VV | 0
|  | D 04 : | [24 empty] | VV | 0
|  | 5 |  | 5 | [22 empty] | VV | 0
284 | 61165004R | Dveře vnitřní hladké plné 900 x 1970 mm Dle tabulky dveří | kus | 4 |  | 0 |  | 0 |  | 0 | 21 | 0 | 0.021 | 0.08 | 0 | 0 | SPCM | RTS 23/ I | RTS 23/ I | 0 | 0 |  | Specifikace |  |  |  | POL3_
|  | Dle tabulky dveří : | [24 empty] | VV | 0
|  | 900/1970 : | [24 empty] | VV | 0
|  | D 05 : | [24 empty] | VV | 0
|  | 4 |  | 4 | [22 empty] | VV | 0
285 | 61165005R | Dveře vnitřní hladké plné 1000 x 1970 mm Dle tabulky dveří | kus | 1 |  | 0 |  | 0 |  | 0 | 21 | 0 | 0.023 | 0.02 | 0 | 0 | SPCM | RTS 23/ I | RTS 23/ I | 0 | 0 |  | Specifikace |  |  |  | POL3_
|  | Dle tabulky dveří : | [24 empty] | VV | 0
|  | 1000/1970 : | [24 empty] | VV | 0
|  | D 06 : | [24 empty] | VV | 0
|  | 1 |  | 1 | [22 empty] | VV | 0
286 | 61165006R | Dveře vnitřní hladké plné 1250 x 1970 mm Dle tabulky dveří | kus | 1 |  | 0 |  | 0 |  | 0 | 21 | 0 | 0.03 | 0.03 | 0 | 0 | SPCM | RTS 23/ I | RTS 23/ I | 0 | 0 |  | Specifikace |  |  |  | POL3_
|  | Dle tabulky dveří : | [24 empty] | VV | 0
|  | 1250/1970 : | [24 empty] | VV | 0
|  | D 11 : | [24 empty] | VV | 0
|  | 1 |  | 1 | [22 empty] | VV | 0
287 | 61165007R | Dveře vnitřní hladké plné 1450 x 1970 mm Dle tabulky dveří | kus | 1 |  | 0 |  | 0 |  | 0 | 21 | 0 | 0.034 | 0.03 | 0 | 0 | SPCM | RTS 23/ I | RTS 23/ I | 0 | 0 |  | Specifikace |  |  |  | POL3_
|  | Dle tabulky dveří : | [24 empty] | VV | 0
|  | 1450/1970 : | [24 empty] | VV | 0
|  | D 10 : | [24 empty] | VV | 0
|  | 1 |  | 1 | [22 empty] | VV | 0
288 | 61165035R | Dveře vnitřní hladké 1000 x 1970 mm částečně prosklené Dle tabulky dveří | kus | 1 |  | 0 |  | 0 |  | 0 | 21 | 0 | 0.034 | 0.03 | 0 | 0 | SPCM | RTS 23/ I | RTS 23/ I | 0 | 0 |  | Specifikace |  |  |  | POL3_
|  | Dle tabulky dveří : | [24 empty] | VV | 0
|  | 1000/1970 : | [24 empty] | VV | 0
|  | D 12 : | [24 empty] | VV | 0
|  | 1 |  | 1 | [22 empty] | VV | 0
289 | 61165611R | Dveře protipožární EW15 plné 800 x 1970 mm Dle tabulky dveří | kus | 2 |  | 0 |  | 0 |  | 0 | 21 | 0 | 0.025 | 0.05 | 0 | 0 | SPCM | RTS 23/ I | RTS 23/ I | 0 | 0 |  | Specifikace |  |  |  | POL3_
|  | Dle tabulky dveří : | [24 empty] | VV | 0
|  | 800/1970 : | [24 empty] | VV | 0
|  | D 16 : | [24 empty] | VV | 0
|  | 2 |  | 2 | [22 empty] | VV | 0
290 | 61165612R | Dveře protipožární EW15 plné 900 x 1970 mm Dle tabulky dveří | kus | 1 |  | 0 |  | 0 |  | 0 | 21 | 0 | 0.027 | 0.03 | 0 | 0 | SPCM | RTS 23/ I | RTS 23/ I | 0 | 0 |  | Specifikace |  |  |  | POL3_
|  | Dle tabulky dveří : | [24 empty] | VV | 0
|  | 900/1970 : | [24 empty] | VV | 0
|  | D 13 : | [24 empty] | VV | 0
|  | 1 |  | 1 | [22 empty] | VV | 0
291 | 61165642R | Dveře protipožární EW30 plné 800 x 1970 mm Dle tabulky dveří | kus | 9 |  | 0 |  | 0 |  | 0 | 21 | 0 | 0.025 | 0.23 | 0 | 0 | SPCM | RTS 23/ I | RTS 23/ I | 0 | 0 |  | Specifikace |  |  |  | POL3_
|  | Dle tabulky dveří : | [24 empty] | VV | 0
|  | 800/1970 : | [24 empty] | VV | 0
|  | D 14 : | [24 empty] | VV | 0
|  | 6 |  | 6 | [22 empty] | VV | 0
|  | D 15 : | [24 empty] | VV | 0
|  | 3 |  | 3 | [22 empty] | VV | 0
292 | 998766202R00 | Přesun hmot pro truhlářské konstr., výšky do 12 m | % |  |  | 0 |  | 0 |  | 0 | 21 | 0 | 0 | 0 | 0 | 0 |  | RTS 23/ I | RTS 23/ I | 0 | 0 |  | Přesun hmot |  |  |  | POL7_
Díl: | 767 | Konstrukce zámečnické |  |  |  | 0 |  | 0 |  | 0 |  | 0 |  | 3.36 |  | 0.58 |  |  |  |  | 364.93 | [5 empty] | DIL
293 | 767586101RT1 | Nosný rošt podhledu kazetového modul 60 x 60 cm (kazety) | m2 | 311.5 |  | 0 |  | 0 |  | 0 | 21 | 0 | 0.00288 | 0.9 | 0 | 0 |  | RTS 23/ I | RTS 23/ I | 0.52 | 161.98 |  | Práce |  |  |  | POL1_
|  | 1NP : | [24 empty] | VV | 0
|  | 311,5 |  | 311.5 | [22 empty] | VV | 0
294 | 767586201R00 | Podhled minerální kazetový | m2 | 311.5 |  | 0 |  | 0 |  | 0 | 21 | 0 | 0.0041 | 1.28 | 0 | 0 |  | RTS 23/ I | RTS 23/ I | 0.42 | 130.83 |  | Práce |  |  |  | POL1_
295 | 767995105R00 | Výroba a montáž kov. atypických konstr. do 100 kg | kg | 84.609 |  | 0 |  | 0 |  | 0 | 21 | 0 | 5e-05 | 0 | 0 | 0 |  | RTS 23/ I | RTS 23/ I | 0.084 | 7.11 |  | Práce |  |  |  | POL1_
|  | ocelový sloup 1NP : | [24 empty] | VV | 0
|  | 2*3,15*13,43 |  | 84.609 | [22 empty] | VV | 0
296 | 767995106R00 | Výroba a montáž kov. atypických konstr. do 250 kg | kg | 274 |  | 0 |  | 0 |  | 0 | 21 | 0 | 5e-05 | 0.01 | 0 | 0 |  | RTS 23/ I | RTS 23/ I | 0.052 | 14.25 |  | Práce |  |  |  | POL1_
|  | 1.PP (nový otvor do m.č. 0.22) : | [24 empty] | VV | 0
|  | 274,0 |  | 274 | [22 empty] | VV | 0
297 | 767995108R00 | Výroba a montáž kov. atypických konstr. nad 500 kg | kg | 645.1 |  | 0 |  | 0 |  | 0 | 21 | 0 | 5e-05 | 0.03 | 0 | 0 |  | RTS 23/ I | RTS 23/ I | 0.034 | 21.93 |  | Práce |  |  |  | POL1_
|  | Prostup ve střeše pro VZT potrubí : | [24 empty] | VV | 0
|  | 645,1 |  | 645.1 | [22 empty] | VV | 0
298 | 767996802R00 | Demontáž atypických ocelových konstr. do100 kg | kg | 576.645 |  | 0 |  | 0 |  | 0 | 21 | 0 | 5e-05 | 0.03 | 0.001 | 0.58 |  | RTS 23/ I | RTS 23/ I | 0.05 | 28.83 |  | Práce |  |  |  | POL1_
|  | 1NP : | [24 empty] | VV | 0
|  | B 15 : | [24 empty] | VV | 0
|  | (7*5,85+2*5,5)*11,1 |  | 576.645 | [22 empty] | VV | 0
299 | 767 00 | D+M výtahového háku | kus | 2 |  | 0 |  | 0 |  | 0 | 21 | 0 | 0 | 0 | 0 | 0 |  | Vlastní | Indiv | 0 | 0 |  | Práce |  |  |  | POL1_
300 | 767 01 | D+M – hliníkový žebřík k výlezu na stěchu kotvený na stěnu, dělený na 2 části 2,2+1,6 m | kompl | 1 |  | 0 |  | 0 |  | 0 | 21 | 0 | 0 | 0 | 0 | 0 |  | Vlastní | Indiv | 0 | 0 |  | Práce |  |  |  | POL1_
301 | O 1 | D+M Prosklená stěna z hliníkových profilů s jednokřídlými dveřmi š. 1150 mm 2400x3050 mm Dle tabulky oken,vchod.dveří a prosklených stěn | kus | 1 |  | 0 |  | 0 |  | 0 | 21 | 0 | 0 | 0 | 0 | 0 |  | Vlastní | Indiv | 0 | 0 |  | Práce |  |  |  | POL1_
302 | O 2 | D+M Vchodové dveře levé plné jednokřídlé plastové 1200x2200 mm Dle tabulky oken,vchod.dveří a prosklených stěn | kus | 1 |  | 0 |  | 0 |  | 0 | 21 | 0 | 0 | 0 | 0 | 0 |  | Vlastní | Indiv | 0 | 0 |  | Práce |  |  |  | POL1_
303 | O 3 | D+M Hliníková stěna fixní požárně odolná EI15 DP3 2400x2100 mm Dle tabulky oken,vchod.dveří a prosklených stěn | kus | 1 |  | 0 |  | 0 |  | 0 | 21 | 0 | 0 | 0 | 0 | 0 |  | Vlastní | Indiv | 0 | 0 |  | Práce |  |  |  | POL1_
304 | O 4 | D+M Prosklená stěna z hliníkových profilů s dvoukřídlými dveřmi 5600x3050 mm EW30 DP3 - C,S Dle tabulky oken,vchod.dveří a prosklených stěn | kus | 1 |  | 0 |  | 0 |  | 0 | 21 | 0 | 0 | 0 | 0 | 0 |  | Vlastní | Indiv | 0 | 0 |  | Práce |  |  |  | POL1_
305 | O 5 | D+M Vchodové dveře plné dvoukřídlé z Al profilů 2700x2900 mm Dle tabulky oken,vchod.dveří a prosklených stěn | kus | 1 |  | 0 |  | 0 |  | 0 | 21 | 0 | 0 | 0 | 0 | 0 |  | Vlastní | Indiv | 0 | 0 |  | Práce |  |  |  | POL1_
306 | O 6 | D+M Okno z hliníkových profilů fixní, EI15 DP3 1500x1500 mm Dle tabulky oken,vchod.dveří a prosklených stěn | kus | 1 |  | 0 |  | 0 |  | 0 | 21 | 0 | 0 | 0 | 0 | 0 |  | Vlastní | Indiv | 0 | 0 |  | Práce |  |  |  | POL1_
307 | R 1 | Předokenní roleta s hliníkovým lamelovým pancířem motoricky poháněná s pohledovým boxem 3,3x1,1 m vč.pohonu a ovládání | kus | 1 |  | 0 |  | 0 |  | 0 | 21 | 0 | 0 | 0 | 0 | 0 |  | Vlastní | Indiv | 0 | 0 |  | Práce |  |  |  | POL1_
308 | R 2 | Předokenní roleta s hliníkovým lamelovým pancířem motoricky poháněná s pohledovým boxem 1,75x2,35 m vč.pohonu a ovládání | kus | 1 |  | 0 |  | 0 |  | 0 | 21 | 0 | 0 | 0 | 0 | 0 |  | Vlastní | Indiv | 0 | 0 |  | Práce |  |  |  | POL1_
309 | R 3 | Předokenní roleta s hliníkovým lamelovým pancířem motoricky poháněná s pohledovým boxem 1,35x2,35 m vč.pohonu a ovládání | kus | 1 |  | 0 |  | 0 |  | 0 | 21 | 0 | 0 | 0 | 0 | 0 |  | Vlastní | Indiv | 0 | 0 |  | Práce |  |  |  | POL1_
310 | R 4 | Předokenní roleta s hliníkovým lamelovým pancířem motoricky poháněná s pohledovým boxem 1,6x2,35 m vč.pohonu a ovládání | kus | 1 |  | 0 |  | 0 |  | 0 | 21 | 0 | 0 | 0 | 0 | 0 |  | Vlastní | Indiv | 0 | 0 |  | Práce |  |  |  | POL1_
311 | Z 02 | D+M 1.NP ocelové schodiště - povrchová úprava žárově pozinkované Dle tabulky zámečnických prvků | kompl | 1 |  | 0 |  | 0 |  | 0 | 21 | 0 | 0 | 0 | 0 | 0 |  | Vlastní | Indiv | 0 | 0 |  | Práce |  |  |  | POL1_
312 | 13384325R | Tyč ocelová U 100, S235JR | t | 0.04202 |  | 0 |  | 0 |  | 0 | 21 | 0 | 1 | 0.04 | 0 | 0 | SPCM | RTS 23/ I | RTS 23/ I | 0 | 0 |  | Specifikace |  |  |  | POL3_
|  | Prostup ve střeše pro VZT potrubí : | [24 empty] | VV | 0
|  | 38,2*1,1/1000 |  | 0.04202 | [22 empty] | VV | 0
313 | 13384430R | Tyč ocelová U 120, S235JR | t | 0.19845 |  | 0 |  | 0 |  | 0 | 21 | 0 | 1 | 0.2 | 0 | 0 | SPCM | RTS 23/ I | RTS 23/ I | 0 | 0 |  | Specifikace |  |  |  | POL3_
|  | Prostup ve střeše pro VZT potrubí : | [24 empty] | VV | 0
|  | 95,8*1,1/1000 |  | 0.10538 | [22 empty] | VV | 0
|  | ocelový sloup 1NP : | [24 empty] | VV | 0
|  | 2*3,15*13,43*1,1/1000 |  | 0.09307 | [22 empty] | VV | 0
314 | 13384430R | Tyč ocelová U 120, S235JR | t | 0.3014 |  | 0 |  | 0 |  | 0 | 21 | 0 | 1 | 0.3 | 0 | 0 | SPCM | RTS 23/ I | RTS 23/ I | 0 | 0 |  | Specifikace |  |  |  | POL3_
|  | 1.PP (nový otvor do m.č. 0.22) : | [24 empty] | VV | 0
|  | 274,0*1,1/1000 |  | 0.3014 | [22 empty] | VV | 0
315 | 13388440R | Tyč ocelová HEB 160, S235JR | t | 0.56232 |  | 0 |  | 0 |  | 0 | 21 | 0 | 1 | 0.56 | 0 | 0 | SPCM | RTS 23/ I | RTS 23/ I | 0 | 0 |  | Specifikace |  |  |  | POL3_
|  | Prostup ve střeše pro VZT potrubí : | [24 empty] | VV | 0
|  | 511,2*1,1/1000 |  | 0.56232 | [22 empty] | VV | 0
316 | 311110190000R | Matice ocelová pozinkovaná 02 1401.2 M12 | kus | 28 |  | 0 |  | 0 |  | 0 | 21 | 0 | 0 | 0 | 0 | 0 | SPCM | RTS 23/ I | RTS 23/ I | 0 | 0 |  | Specifikace |  |  |  | POL3_
|  | Překlad : | [24 empty] | VV | 0
|  | 8 |  | 8 | [22 empty] | VV | 0
|  | Prostup ve střeše pro VZT potrubí : | [24 empty] | VV | 0
|  | 20 |  | 20 | [22 empty] | VV | 0
317 | 311202190000R | Podložka přesná 02 1702 tvar A otvor 13 mm | kus | 28 |  | 0 |  | 0 |  | 0 | 21 | 0 | 0 | 0 | 0 | 0 | SPCM | RTS 23/ I | RTS 23/ I | 0 | 0 |  | Specifikace |  |  |  | POL3_
|  | Překlad : | [24 empty] | VV | 0
|  | 8 |  | 8 | [22 empty] | VV | 0
|  | Prostup ve střeše pro VZT potrubí : | [24 empty] | VV | 0
|  | 20 |  | 20 | [22 empty] | VV | 0
318 | 31179127R | Tyč závitová M12, DIN 975 pozinkovaná | m | 7 |  | 0 |  | 0 |  | 0 | 21 | 0 | 0.00072 | 0.01 | 0 | 0 | SPCM | RTS 23/ I | RTS 23/ I | 0 | 0 |  | Specifikace |  |  |  | POL3_
|  | Překlad : | [24 empty] | VV | 0
|  | 2 |  | 2 | [22 empty] | VV | 0
|  | Prostup ve střeše pro VZT potrubí : | [24 empty] | VV | 0
|  | 5 |  | 5 | [22 empty] | VV | 0
319 | 998767202R00 | Přesun hmot pro zámečnické konstr., výšky do 12 m | % |  |  | 0 |  | 0 |  | 0 | 21 | 0 | 0 | 0 | 0 | 0 |  | RTS 23/ I | RTS 23/ I | 0 | 0 |  | Přesun hmot |  |  |  | POL7_
Díl: | 771 | Podlahy z dlaždic a obklady |  |  |  | 0 |  | 0 |  | 0 |  | 0 |  | 10.27 |  | 0 |  |  |  |  | 582.88 | [5 empty] | DIL
320 | 771101210R00 | Penetrace podkladu pod dlažby | m2 | 505.484 |  | 0 |  | 0 |  | 0 | 21 | 0 | 0.00021 | 0.11 | 0 | 0 |  | RTS 23/ I | RTS 23/ I | 0.05 | 25.27 |  | Práce |  |  |  | POL1_
|  | 1PP : | [24 empty] | VV | 0
|  | dlažba : | [24 empty] | VV | 0
|  | P0.1 : | [24 empty] | VV | 0
|  | (74,42+6,21+7,38) |  | 88.01 | [22 empty] | VV | 0
|  | P0.2 : | [24 empty] | VV | 0
|  | (11,43+16,1+34,3) |  | 61.83 | [22 empty] | VV | 0
|  | P0.3 : | [24 empty] | VV | 0
|  | (3,13+1,78+3,46+5,68+1,98+13,62) |  | 29.65 | [22 empty] | VV | 0
|  | P0.4 : | [24 empty] | VV | 0
|  | (4,56+1,84+14,78+12,05) |  | 33.23 | [22 empty] | VV | 0
|  | P0.5 : | [24 empty] | VV | 0
|  | 9,1 |  | 9.1 | [22 empty] | VV | 0
|  | 1NP : | [24 empty] | VV | 0
|  | P1.1 : | [24 empty] | VV | 0
|  | (30,86+7,62+2,24+1,28+15,18) |  | 57.18 | [22 empty] | VV | 0
|  | P1.2 : | [24 empty] | VV | 0
|  | (5,58+6,56+71,95+21,88) |  | 105.97 | [22 empty] | VV | 0
|  | P1.3 : | [24 empty] | VV | 0
|  | (3,46+3,74+5,73+21,18+71,42) |  | 105.53 | [22 empty] | VV | 0
|  | sokl : | [24 empty] | VV | 0
|  | 1PP : | [24 empty] | VV | 0
|  | P0.1 : | [24 empty] | VV | 0
|  | (74,42+6,21+7,38)*0,1 |  | 8.801 | [22 empty] | VV | 0
|  | P0.2 : | [24 empty] | VV | 0
|  | (11,43+16,1+34,3)*0,1 |  | 6.183 | [22 empty] | VV | 0
321 | 771445014R00 | Obklad soklíků hutných, rovných,tmel,v.do 100 mm vč.úpravy podkladu a spárování specifikace v Souhrnné technické zprávě | m | 149.84 |  | 0 |  | 0 |  | 0 | 21 | 0 | 0.00032 | 0.05 | 0 | 0 |  | RTS 23/ I | RTS 23/ I | 0.236 | 35.36 |  | Práce |  |  |  | POL1_
|  | 1PP : | [24 empty] | VV | 0
|  | P0.1 : | [24 empty] | VV | 0
|  | (74,42+6,21+7,38) |  | 88.01 | [22 empty] | VV | 0
|  | P0.2 : | [24 empty] | VV | 0
|  | (11,43+16,1+34,3) |  | 61.83 | [22 empty] | VV | 0
322 | 771479001R00 | Řezání dlaždic keramických pro soklíky | m | 149.84 |  | 0 |  | 0 |  | 0 | 21 | 0 | 0 | 0 | 0 | 0 |  | RTS 23/ I | RTS 23/ I | 0.154 | 23.08 |  | Práce |  |  |  | POL1_
|  | 1PP : | [24 empty] | VV | 0
|  | P0.1 : | [24 empty] | VV | 0
|  | (74,42+6,21+7,38) |  | 88.01 | [22 empty] | VV | 0
|  | P0.2 : | [24 empty] | VV | 0
|  | (11,43+16,1+34,3) |  | 61.83 | [22 empty] | VV | 0
323 | 771575107R00 | Montáž podlah keram.,režné hladké, tmel, vč.úpravy podkladu a spárování specifikace v Souhrnné technické zprávě | m2 | 236.67 |  | 0 |  | 0 |  | 0 | 21 | 0 | 0.00483 | 1.14 | 0 | 0 |  | RTS 23/ I | RTS 23/ I | 0.97 | 229.57 |  | Práce |  |  |  | POL1_
|  | 1PP : | [24 empty] | VV | 0
|  | P0.1 : | [24 empty] | VV | 0
|  | (74,42+6,21+7,38) |  | 88.01 | [22 empty] | VV | 0
|  | P0.2 : | [24 empty] | VV | 0
|  | (11,43+16,1+34,3) |  | 61.83 | [22 empty] | VV | 0
|  | P0.3 : | [24 empty] | VV | 0
|  | (3,13+1,78+3,46+5,68+1,98+13,62) |  | 29.65 | [22 empty] | VV | 0
|  | 1NP : | [24 empty] | VV | 0
|  | P1.1 : | [24 empty] | VV | 0
|  | (30,86+7,62+2,24+1,28+15,18) |  | 57.18 | [22 empty] | VV | 0
324 | 771575206R00 | Montáž podlah keramických relief., tmel, vč.úpravy podkladu a spárování specifikace v Souhrnné technické zprávě | m2 | 253.83 |  | 0 |  | 0 |  | 0 | 21 | 0 | 0.00263 | 0.67 | 0 | 0 |  | RTS 23/ I | RTS 23/ I | 1.017 | 258.15 |  | Práce |  |  |  | POL1_
|  | 1PP : | [24 empty] | VV | 0
|  | P0.4 : | [24 empty] | VV | 0
|  | (4,56+1,84+14,78+12,05) |  | 33.23 | [22 empty] | VV | 0
|  | P0.5 : | [24 empty] | VV | 0
|  | 9,1 |  | 9.1 | [22 empty] | VV | 0
|  | 1NP : | [24 empty] | VV | 0
|  | P1.2 : | [24 empty] | VV | 0
|  | (5,58+6,56+71,95+21,88) |  | 105.97 | [22 empty] | VV | 0
|  | P1.3 : | [24 empty] | VV | 0
|  | (3,46+3,74+5,73+21,18+71,42) |  | 105.53 | [22 empty] | VV | 0
325 | 771577843R00 | Podlahový profil dilatační | m | 38.5 |  | 0 |  | 0 |  | 0 | 21 | 0 | 0.00023 | 0.01 | 0 | 0 |  | RTS 23/ I | RTS 23/ I | 0.20805 | 8.01 |  | Práce |  |  |  | POL1_
|  | 1PP : | [24 empty] | VV | 0
|  | 23,9 |  | 23.9 | [22 empty] | VV | 0
|  | 1NP : | [24 empty] | VV | 0
|  | 14,6 |  | 14.6 | [22 empty] | VV | 0
326 | 771577133R00 | Lišta přechodová | m | 22.9 |  | 0 |  | 0 |  | 0 | 21 | 0 | 0.00044 | 0.01 | 0 | 0 |  | RTS 23/ I | RTS 23/ I | 0.15 | 3.44 |  | Práce |  |  |  | POL1_
|  | 1PP : | [24 empty] | VV | 0
|  | 10,4 |  | 10.4 | [22 empty] | VV | 0
|  | 1NP : | [24 empty] | VV | 0
|  | 12,5 |  | 12.5 | [22 empty] | VV | 0
327 | 597623121R | Dlaždice specifikace v Souhrnné technické zprávě | m2 | 278.3178 |  | 0 |  | 0 |  | 0 | 21 | 0 | 0.0142 | 3.95 | 0 | 0 | SPCM | RTS 23/ I | RTS 23/ I | 0 | 0 |  | Specifikace |  |  |  | POL3_
|  | 236,67*1,1 |  | 260.337 | [22 empty] | VV | 0
|  | 149,84*0,1*1,2 |  | 17.9808 | [22 empty] | VV | 0
328 | 597623136R | Dlaždice protiskluzná specifikace v Souhrnné technické zprávě | m2 | 279.213 |  | 0 |  | 0 |  | 0 | 21 | 0 | 0.0155 | 4.33 | 0 | 0 | SPCM | RTS 23/ I | RTS 23/ I | 0 | 0 |  | Specifikace |  |  |  | POL3_
|  | 253,83*1,1 |  | 279.213 | [22 empty] | VV | 0
329 | 998771202R00 | Přesun hmot pro podlahy z dlaždic, výšky do 12 m | % |  |  | 0 |  | 0 |  | 0 | 21 | 0 | 0 | 0 | 0 | 0 |  | RTS 23/ I | RTS 23/ I | 0 | 0 |  | Přesun hmot |  |  |  | POL7_
Díl: | 776 | Podlahy povlakové |  |  |  | 0 |  | 0 |  | 0 |  | 0 |  | 1.78 |  | 0.38 |  |  |  |  | 263.97 | [5 empty] | DIL
330 | 776401800R00 | Demontáž soklíků nebo lišt, pryžových nebo z PVC | m | 349.45 |  | 0 |  | 0 |  | 0 | 21 | 0 | 0 | 0 | 8e-05 | 0.03 |  | RTS 23/ I | RTS 23/ I | 0.035 | 12.23 |  | Práce |  |  |  | POL1_
|  | 1NP : | [24 empty] | VV | 0
|  | X1.2 : | [24 empty] | VV | 0
|  | 14,05+11,9+311,5 |  | 337.45 | [22 empty] | VV | 0
|  | schodiště : | [24 empty] | VV | 0
|  | 12,0 |  | 12 | [22 empty] | VV | 0
331 | 776421100RU1 | Lepení podlahových soklíků z PVC a vinylu včetně dodávky soklíku PVC | m | 352.65 |  | 0 |  | 0 |  | 0 | 21 | 0 | 8e-05 | 0.03 | 0 | 0 |  | RTS 23/ I | RTS 23/ I | 0.1372 | 48.38 |  | Práce |  |  |  | POL1_
|  | 1PP : | [24 empty] | VV | 0
|  | P0.6 : | [24 empty] | VV | 0
|  | (1,96+2,74+10,5) |  | 15.2 | [22 empty] | VV | 0
|  | 1NP : | [24 empty] | VV | 0
|  | P1.4 : | [24 empty] | VV | 0
|  | (14,05+11,9+311,5) |  | 337.45 | [22 empty] | VV | 0
332 | 776511810R00 | Odstranění PVC a koberců lepených bez podložky | m2 | 349.45 |  | 0 |  | 0 |  | 0 | 21 | 0 | 0 | 0 | 0.001 | 0.35 |  | RTS 23/ I | RTS 23/ I | 0.105 | 36.69 |  | Práce |  |  |  | POL1_
|  | 1NP : | [24 empty] | VV | 0
|  | X1.2 : | [24 empty] | VV | 0
|  | 14,05+11,9+311,5 |  | 337.45 | [22 empty] | VV | 0
|  | schodiště : | [24 empty] | VV | 0
|  | 12,0 |  | 12 | [22 empty] | VV | 0
333 | 776521200RV2 | Lepení povlakových podlah z dílců PVC a CV (vinyl) včetně vinylové podlahoviny tl. 2,5 mm | m2 | 352.65 |  | 0 |  | 0 |  | 0 | 21 | 0 | 0.00485 | 1.71 | 0 | 0 |  | RTS 23/ I | RTS 23/ I | 0.45 | 158.69 |  | Práce |  |  |  | POL1_
|  | 1PP : | [24 empty] | VV | 0
|  | P0.6 : | [24 empty] | VV | 0
|  | (1,96+2,74+10,5) |  | 15.2 | [22 empty] | VV | 0
|  | 1NP : | [24 empty] | VV | 0
|  | P1.4 : | [24 empty] | VV | 0
|  | (14,05+11,9+311,5) |  | 337.45 | [22 empty] | VV | 0
334 | 776520010RAC | Podlaha povlaková z PVC pásů, soklík (Cfl-S1) podlahovina zátěžová, oblast použítí 34-42 | m2 | 12 |  | 0 |  | 0 |  | 0 | 21 | 0 | 0.00322 | 0.04 | 0 | 0 |  | RTS 23/ I | Součtová | 0.66517 | 7.98 |  | Agregovaná položka |  |  |  | POL2_
|  | 1NP Nové PVC ( Cfl-s1) na schodiště 12m2 / školník byt / : | [24 empty] | VV | 0
|  | 12,0 |  | 12 | [22 empty] | VV | 0
335 | 998776202R00 | Přesun hmot pro podlahy povlakové, výšky do 12 m | % |  |  | 0 |  | 0 |  | 0 | 21 | 0 | 0 | 0 | 0 | 0 |  | RTS 23/ I | RTS 23/ I | 0 | 0 |  | Přesun hmot |  |  |  | POL7_
Díl: | 777 | Podlahy ze syntetických hmot |  |  |  | 0 |  | 0 |  | 0 |  | 0 |  | 0.07 |  | 0 |  |  |  |  | 7.14 | [5 empty] | DIL
336 | 777615223R00 | Nátěry podlah betonových, epoxidový protiskluzný | m2 | 17.85 |  | 0 |  | 0 |  | 0 | 21 | 0 | 0.0042 | 0.07 | 0 | 0 |  | RTS 23/ I | RTS 23/ I | 0.4 | 7.14 |  | Práce |  |  |  | POL1_
|  | P0.7 : | [24 empty] | VV | 0
|  | 17,85 |  | 17.85 | [22 empty] | VV | 0
337 | 998777202R00 | Přesun hmot pro podlahy syntetické, výšky do 12 m | % |  |  | 0 |  | 0 |  | 0 | 21 | 0 | 0 | 0 | 0 | 0 |  | RTS 23/ I | RTS 23/ I | 0 | 0 |  | Přesun hmot |  |  |  | POL7_
Díl: | 781 | Obklady keramické |  |  |  | 0 |  | 0 |  | 0 |  | 0 |  | 10.96 |  | 0 |  |  |  |  | 698.53 | [5 empty] | DIL
338 | 781101210R00 | Penetrace podkladu pod obklady | m2 | 591.76 |  | 0 |  | 0 |  | 0 | 21 | 0 | 0.00021 | 0.12 | 0 | 0 |  | RTS 23/ I | RTS 23/ I | 0.05 | 29.59 |  | Práce |  |  |  | POL1_
|  | 1PP : | [24 empty] | VV | 0
|  | 5,5*2,0 |  | 11 | [22 empty] | VV | 0
|  | (7,5+4,5)*3,0 |  | 36 | [22 empty] | VV | 0
|  | 9,0*2,0 |  | 18 | [22 empty] | VV | 0
|  | 11,0*2,0 |  | 22 | [22 empty] | VV | 0
|  | (2,5+8,0)*2,0 |  | 21 | [22 empty] | VV | 0
|  | 5,5*2,0 |  | 11 | [22 empty] | VV | 0
|  | 5,0*2,0 |  | 10 | [22 empty] | VV | 0
|  | 6,5*2,0 |  | 13 | [22 empty] | VV | 0
|  | 4,5*2,0 |  | 9 | [22 empty] | VV | 0
|  | 4,5*2,0 |  | 9 | [22 empty] | VV | 0
|  | 9,0*2,0 |  | 18 | [22 empty] | VV | 0
|  | 1NP : | [24 empty] | VV | 0
|  | 1,35*2,0 |  | 2.7 | [22 empty] | VV | 0
|  | (15,5+2,0+2,8*2+2,0+13,8+6,0)*2,0 |  | 89.8 | [22 empty] | VV | 0
|  | 28,0*2,0 |  | 56 | [22 empty] | VV | 0
|  | (6,5+11,0+2,2)*2,0 |  | 39.4 | [22 empty] | VV | 0
|  | 13,5*2,0 |  | 27 | [22 empty] | VV | 0
|  | 8,5*2,0 |  | 17 | [22 empty] | VV | 0
|  | 3,85*2,0 |  | 7.7 | [22 empty] | VV | 0
|  | 4,5*2,0 |  | 9 | [22 empty] | VV | 0
|  | 2,5*2,0 |  | 5 | [22 empty] | VV | 0
|  | 7,8*2,0 |  | 15.6 | [22 empty] | VV | 0
|  | 27,5*2,0 |  | 55 | [22 empty] | VV | 0
|  | 9,5*2,0 |  | 19 | [22 empty] | VV | 0
|  | 7,0*2,0 |  | 14 | [22 empty] | VV | 0
|  | 5,0*2,0 |  | 10 | [22 empty] | VV | 0
|  | 9,0*2,0 |  | 18 | [22 empty] | VV | 0
|  | 5*(2*0,15+0,1) |  | 2 | [22 empty] | VV | 0
|  | 2*11,5*0,86 |  | 19.78 | [22 empty] | VV | 0
|  | 2*(1+2*0,4) |  | 3.6 | [22 empty] | VV | 0
|  | Mezisoučet |  | 588.58 | [22 empty] | VV | 1
|  | pod parapety : | [24 empty] | VV | 0
|  | 1NP : | [24 empty] | VV | 0
|  | (9*1,5+2,4)*0,2 |  | 3.18 | [22 empty] | VV | 0
339 | 781415015R00 | Montáž obkladů stěn, porovin.,tmel, vč.úpravy podkladu a spárování specifikace v Souhrnné technické zprávě | m2 | 588.58 |  | 0 |  | 0 |  | 0 | 21 | 0 | 0.00487 | 2.87 | 0 | 0 |  | RTS 23/ I | RTS 23/ I | 1.126 | 662.74 |  | Práce |  |  |  | POL1_
340 | 781675114R00 | Montáž obkladů parapetů keramic. na tmel, vč.úpravy podkladu a spárování specifikace v Souhrnné technické zprávě | m | 15.9 |  | 0 |  | 0 |  | 0 | 21 | 0 | 0.00097 | 0.02 | 0 | 0 |  | RTS 23/ I | RTS 23/ I | 0.39 | 6.2 |  | Práce |  |  |  | POL1_
|  | pod parapety : | [24 empty] | VV | 0
|  | 1NP : | [24 empty] | VV | 0
|  | (9*1,5+2,4) |  | 15.9 | [22 empty] | VV | 0
341 | 781 00 | Příplatek za pruh obkladu jiné barvy v obkladu kuchyně – oranžová | kompl | 1 |  | 0 |  | 0 |  | 0 | 21 | 0 | 0 | 0 | 0 | 0 |  | Vlastní | Indiv | 0 | 0 |  | Práce |  |  |  | POL1_
342 | 597813600R | Obkládačka specifikace v Souhrnné technické zprávě | m2 | 651.254 |  | 0 |  | 0 |  | 0 | 21 | 0 | 0.0122 | 7.95 | 0 | 0 | SPCM | RTS 23/ I | RTS 23/ I | 0 | 0 |  | Specifikace |  |  |  | POL3_
|  | 588,58*1,1 |  | 647.438 | [22 empty] | VV | 0
|  | 15,9*0,2*1,2 |  | 3.816 | [22 empty] | VV | 0
343 | 998781202R00 | Přesun hmot pro obklady keramické, výšky do 12 m | % |  |  | 0 |  | 0 |  | 0 | 21 | 0 | 0 | 0 | 0 | 0 |  | RTS 23/ I | RTS 23/ I | 0 | 0 |  | Přesun hmot |  |  |  | POL7_
Díl: | 783 | Nátěry |  |  |  | 0 |  | 0 |  | 0 |  | 0 |  | 0.01 |  | 0 |  |  |  |  | 12.05 | [5 empty] | DIL
344 | 783222120R00 | Nátěr syntetický kov.konstrukcí | m2 | 42 |  | 0 |  | 0 |  | 0 | 21 | 0 | 0.00032 | 0.01 | 0 | 0 |  | RTS 23/ I | RTS 23/ I | 0.287 | 12.05 |  | Práce |  |  |  | POL1_
|  | 1NP – nátěr ocelové konstrukce schodiště a zábradlí : | [24 empty] | VV | 0
|  | 42,0 |  | 42 | [22 empty] | VV | 0
345 | 783 00 | Nátěr kovové zárubně | ks | 46 |  | 0 |  | 0 |  | 0 | 21 | 0 | 0 | 0 | 0 | 0 |  | Vlastní | Indiv | 0 | 0 |  | Práce |  |  |  | POL1_
Díl: | 784 | Malby |  |  |  | 0 |  | 0 |  | 0 |  | 0 |  | 1.02 |  | 0 |  |  |  |  | 572.31 | [5 empty] | DIL
346 | 784191101R00 | Penetrace podkladu univerzální 1x | m2 | 2830.5595 |  | 0 |  | 0 |  | 0 | 21 | 0 | 7e-05 | 0.2 | 0 | 0 |  | RTS 23/ I | RTS 23/ I | 0.03248 | 91.94 |  | Práce |  |  |  | POL1_
|  | omítky opravy : | [24 empty] | VV | 0
|  | 356,8+1379,4921 |  | 1736.2921 | [22 empty] | VV | 0
|  | omítky nové : | [24 empty] | VV | 0
|  | 634,3175 |  | 634.3175 | [22 empty] | VV | 0
|  | Mezisoučet |  | 2370.6096 | [22 empty] | VV | 1
|  | SDK : | [24 empty] | VV | 0
|  | 2*6,28125+6,5835+117,31+283,95+19,2465+7,5174+3,15*0,4*3+2*4,5 |  | 459.9499 | [22 empty] | VV | 0
|  | Mezisoučet |  | 459.9499 | [22 empty] | VV | 1
347 | 784195412R00 | Malba na omítky 2 x | m2 | 2379.6096 |  | 0 |  | 0 |  | 0 | 21 | 0 | 0.00029 | 0.69 | 0 | 0 |  | RTS 23/ I | RTS 23/ I | 0.10191 | 242.51 |  | Práce |  |  |  | POL1_
348 | 784195612R00 | Malba na SDK 2 x | m2 | 459.9499 |  | 0 |  | 0 |  | 0 | 21 | 0 | 0.00029 | 0.13 | 0 | 0 |  | RTS 23/ I | RTS 23/ I | 0.10191 | 46.87 |  | Práce |  |  |  | POL1_
349 | 784 00 | Příplatek za omyvatelný nátěr v jídelně do výšky 1,5 m v pastelové barvě | m2 | 108 |  | 0 |  | 0 |  | 0 | 21 | 0 | 0 | 0 | 0 | 0 |  | Vlastní | Indiv | 0 | 0 |  | Práce |  |  |  | POL1_
|  | (17,6+18,4)*2*1,5 |  | 108 | [22 empty] | VV | 0
350 | 784 01 | Příplatek za barevnou malbu v jídelně | m2 | 105.84 |  | 0 |  | 0 |  | 0 | 21 | 0 | 0 | 0 | 0 | 0 |  | Vlastní | Indiv | 0 | 0 |  | Práce |  |  |  | POL1_
|  | (17,6+18,4)*2*(2,97-1,5) |  | 105.84 | [22 empty] | VV | 0
351 | 784402801R00 | Odstranění malby oškrábáním v místnosti H do 3,8 m | m2 | 1736.2921 |  | 0 |  | 0 |  | 0 | 21 | 0 | 0 | 0 | 0 | 0 |  | RTS 23/ I | RTS 23/ I | 0.07 | 121.54 |  | Práce |  |  |  | POL1_7
352 | 784403801R00 | Odstranění maleb omytím v místnosti H do 3,8 m | m2 | 1736.2921 |  | 0 |  | 0 |  | 0 | 21 | 0 | 0 | 0 | 0 | 0 |  | RTS 23/ I | RTS 23/ I | 0.04 | 69.45 |  | Práce |  |  |  | POL1_7
Díl: | 787 | Zasklívání |  |  |  | 0 |  | 0 |  | 0 |  | 0 |  | 0 |  | 0 |  |  |  |  | 0 | [5 empty] | DIL
353 | 787 00 | D+M – mléčné fólie na okna do šatny a umývárny | m2 | 4.5 |  | 0 |  | 0 |  | 0 | 21 | 0 | 0 | 0 | 0 | 0 |  | Vlastní | Indiv | 0 | 0 |  | Práce |  |  |  | POL1_
|  | 1,5*1,5*2 |  | 4.5 | [22 empty] | VV | 0
354 | 787 01 | Schodiště vnější /byt školník/ - sklo bezpečnostní lepené tl. 12 mm kotvené do stávající konstrukce | m2 | 2 |  | 0 |  | 0 |  | 0 | 21 | 0 | 0 | 0 | 0 | 0 |  | Vlastní | Indiv | 0 | 0 |  | Práce |  |  |  | POL1_
|  | 2,0 |  | 2 | [22 empty] | VV | 0
355 | 998787202R00 | Přesun hmot pro zasklívání, výšky do 12 m | % |  |  | 0 |  | 0 |  | 0 | 21 | 0 | 0 | 0 | 0 | 0 |  | RTS 23/ I | RTS 23/ I | 0 | 0 |  | Přesun hmot |  |  |  | POL7_
Díl: | 791 | Montáž zařízení velkokuchyní |  |  |  | 0 |  | 0 |  | 0 |  | 0 |  | 0 |  | 0 |  |  |  |  | 0 | [5 empty] | DIL
356 | 791 00 | D+M technologie gastro - viz samostatná část PD | kompl | 1 | 0 | 0 |  | 0 |  | 0 | 21 | 0 | 0 | 0 | 0 | 0 |  | Vlastní | Indiv | 0 | 0 |  | Práce |  |  |  | POL1_
357 | 791 P | Stavební přípomoci | % |  |  | 0 |  | 0 |  | 0 | 21 | 0 | 0 | 0 | 0 | 0 |  | Vlastní | Indiv | 0 | 0 |  | Práce |  |  |  | POL1_
Díl: | M21 | Elektromontáže |  |  |  | 0 |  | 0 |  | 0 |  | 0 |  | 0 |  | 0 |  |  |  |  | 0 | [5 empty] | DIL
358 | 210 00T00 | Provedení silnoproudé elektroinstalace viz samostatná část PD | kompl | 1 | 0 | 0 |  | 0 |  | 0 | 21 | 0 | 0 | 0 | 0 | 0 |  | Vlastní | Indiv | 0 | 0 |  | Práce |  |  |  | POL1_9
359 | P 210T00 | Stavební přípomoci | % |  |  | 0 |  | 0 |  | 0 | 21 | 0 | 0 | 0 | 0 | 0 |  | Vlastní | Indiv | 0 | 0 |  | Práce |  |  |  | POL1_
Díl: | M22 | Montáž sdělovací a zabezp. techniky |  |  |  | 0 |  | 0 |  | 0 |  | 0 |  | 0 |  | 0 |  |  |  |  | 0 | [5 empty] | DIL
360 | 220 00T00 | Provedení slaboproudé elektroinstalace - viz samostatná část PD systém řízení gastro | kompl | 1 | 0 | 0 |  | 0 |  | 0 | 21 | 0 | 0 | 0 | 0 | 0 |  | Vlastní | Indiv | 0 | 0 |  | Práce |  |  |  | POL1_
361 | 220 01T00 | Provedení slaboproudé elektroinstalace - viz samostatná část PD EPS | kompl | 1 | 0 | 0 |  | 0 |  | 0 | 21 | 0 | 0 | 0 | 0 | 0 |  | Vlastní | Indiv | 0 | 0 |  | Práce |  |  |  | POL1_
362 | P 220T00 | Stavební přípomoci | % |  |  | 0 |  | 0 |  | 0 | 21 | 0 | 0 | 0 | 0 | 0 |  | Vlastní | Indiv | 0 | 0 |  | Práce |  |  |  | POL1_
Díl: | M24 | Montáže vzduchotechnických zařízení |  |  |  | 0 |  | 0 |  | 0 |  | 0 |  | 0 |  | 0 |  |  |  |  | 0 | [5 empty] | DIL
363 | 240 00T00 | Provedení VZT - viz samostatná část PD | kompl | 1 | 0 | 0 |  | 0 |  | 0 | 21 | 0 | 0 | 0 | 0 | 0 |  | Vlastní | Indiv | 0 | 0 |  | Práce |  |  |  | POL1_
364 | P 240T00 | Stavební přípomoci | % |  |  | 0 |  | 0 |  | 0 | 21 | 0 | 0 | 0 | 0 | 0 |  | Vlastní | Indiv | 0 | 0 |  | Práce |  |  |  | POL1_
Díl: | M33 | Montáže dopravních zařízení a vah-výtahy |  |  |  | 0 |  | 0 |  | 0 |  | 0 |  | 0 |  | 0 |  |  |  |  | 0 | [5 empty] | DIL
365 | 330 00 | Dodávka a montáž osobonákladního výtahu včetně revize, napojení na GSM bránu (specifikace viz Souhrnná technická zpráva) | kompl | 1 |  | 0 |  | 0 |  | 0 | 21 | 0 | 0 | 0 | 0 | 0 |  | Vlastní | Indiv | 0 | 0 |  | Práce |  |  |  | POL1_
366 | P 330 | Stavební přípomoci | % |  |  | 0 |  | 0 |  | 0 | 21 | 0 | 0 | 0 | 0 | 0 |  | Vlastní | Indiv | 0 | 0 |  | Práce |  |  |  | POL1_
Díl: | D96 | Přesuny suti a vybouraných hmot |  |  |  | 0 |  | 0 |  | 0 |  | 0 |  | 0 |  | 0 |  |  |  |  | 1442.33 | [5 empty] | DIL
367 | 979951111R00 | Výkup kovů - železný šrot tl. do 4 mm | t | 5.7533 |  | 0 |  | 0 |  | 0 | 21 | 0 | 0 | 0 | 0 | 0 |  | RTS 23/ I | RTS 23/ I | 0 | 0 |  | Práce |  |  |  | POL1_
|  | Odkaz na dem. hmot. položky pořadí 129 : 0,72542 |  | 0.72542 | [22 empty] | VV | 7
|  | Odkaz na dem. hmot. položky pořadí 144 : 0,40000 |  | 0.4 | [22 empty] | VV | 7
|  | Odkaz na dem. hmot. položky pořadí 145 : 2,97449 |  | 2.9745 | [22 empty] | VV | 7
|  | Odkaz na dem. hmot. položky pořadí 146 : 0,31028 |  | 0.31028 | [22 empty] | VV | 7
|  | Odkaz na dem. hmot. položky pořadí 165 : 0,04500 |  | 0.045 | [22 empty] | VV | 7
|  | Odkaz na dem. hmot. položky pořadí 232 : 0,16750 |  | 0.1675 | [22 empty] | VV | 7
|  | Odkaz na dem. hmot. položky pořadí 236 : 0,10260 |  | 0.1026 | [22 empty] | VV | 7
|  | Odkaz na dem. hmot. položky pořadí 240 : 0,03760 |  | 0.0376 | [22 empty] | VV | 7
|  | Odkaz na dem. hmot. položky pořadí 241 : 0,00312 |  | 0.00312 | [22 empty] | VV | 7
|  | Odkaz na dem. hmot. položky pořadí 242 : 0,00172 |  | 0.00172 | [22 empty] | VV | 7
|  | Odkaz na dem. hmot. položky pořadí 246 : 0,15960 |  | 0.1596 | [22 empty] | VV | 7
|  | Odkaz na dem. hmot. položky pořadí 248 : 0,24930 |  | 0.2493 | [22 empty] | VV | 7
|  | Odkaz na dem. hmot. položky pořadí 298 : 0,57665 |  | 0.57665 | [22 empty] | VV | 7
368 | 979990103R00 | Poplatek za uložení suti - beton, skupina odpadu 170101 | t | 114.6367 |  | 0 |  | 0 |  | 0 | 21 | 0 | 0 | 0 | 0 | 0 |  | RTS 23/ I | RTS 23/ I | 0 | 0 |  | Práce |  |  |  | POL1_
|  | Odkaz na dem. hmot. položky pořadí 130 : 5,06000 |  | 5.06 | [22 empty] | VV | 7
|  | Odkaz na dem. hmot. položky pořadí 131 : 27,08200 |  | 27.082 | [22 empty] | VV | 7
|  | Odkaz na dem. hmot. položky pořadí 132 : 32,69970 |  | 32.6997 | [22 empty] | VV | 7
|  | Odkaz na dem. hmot. položky pořadí 133 : 4,89500 |  | 4.895 | [22 empty] | VV | 7
|  | Odkaz na dem. hmot. položky pořadí 134 : 0,00000 | [24 empty] | VV | 7
|  | Odkaz na dem. hmot. položky pořadí 135 : 0,00000 | [24 empty] | VV | 7
|  | Odkaz na dem. hmot. položky pořadí 137 : 11,52509 |  | 11.5251 | [22 empty] | VV | 7
|  | Odkaz na dem. hmot. položky pořadí 168 : 33,37487 |  | 33.3749 | [22 empty] | VV | 7
369 | 979990105R00 | Poplatek za uložení suti - cihelné výrobky, skupina odpadu 170102 | t | 175.3032 |  | 0 |  | 0 |  | 0 | 21 | 0 | 0 | 0 | 0 | 0 |  | RTS 23/ I | RTS 23/ I | 0 | 0 |  | Práce |  |  |  | POL1_
|  | Odkaz na dem. hmot. položky pořadí 119 : 10,34936 |  | 10.3494 | [22 empty] | VV | 7
|  | Odkaz na dem. hmot. položky pořadí 120 : 91,79145 |  | 91.7914 | [22 empty] | VV | 7
|  | Odkaz na dem. hmot. položky pořadí 121 : 32,82660 |  | 32.8266 | [22 empty] | VV | 7
|  | Odkaz na dem. hmot. položky pořadí 122 : 0,54270 |  | 0.5427 | [22 empty] | VV | 7
|  | Odkaz na dem. hmot. položky pořadí 136 : 0,86128 |  | 0.86128 | [22 empty] | VV | 7
|  | Odkaz na dem. hmot. položky pořadí 140 : 0,03300 |  | 0.033 | [22 empty] | VV | 7
|  | Odkaz na dem. hmot. položky pořadí 151 : 0,00046 |  | 0.00046 | [22 empty] | VV | 7
|  | Odkaz na dem. hmot. položky pořadí 160 : 0,29600 |  | 0.296 | [22 empty] | VV | 7
|  | Odkaz na dem. hmot. položky pořadí 161 : 3,21030 |  | 3.2103 | [22 empty] | VV | 7
|  | Odkaz na dem. hmot. položky pořadí 164 : 0,66625 |  | 0.66625 | [22 empty] | VV | 7
|  | Odkaz na dem. hmot. položky pořadí 166 : 7,13600 |  | 7.136 | [22 empty] | VV | 7
|  | Odkaz na dem. hmot. položky pořadí 167 : 27,58984 |  | 27.5898 | [22 empty] | VV | 7
370 | 979990108R00 | Poplatek za uložení suti - železobeton, skupina odpadu 170101 | t | 27.5568 |  | 0 |  | 0 |  | 0 | 21 | 0 | 0 | 0 | 0 | 0 |  | RTS 23/ I | RTS 23/ I | 0 | 0 |  | Práce |  |  |  | POL1_
|  | Odkaz na dem. hmot. položky pořadí 118 : 3,40800 |  | 3.408 | [22 empty] | VV | 7
|  | Odkaz na dem. hmot. položky pořadí 123 : 2,61360 |  | 2.6136 | [22 empty] | VV | 7
|  | Odkaz na dem. hmot. položky pořadí 124 : 9,00000 |  | 9 | [22 empty] | VV | 7
|  | Odkaz na dem. hmot. položky pořadí 127 : 10,77360 |  | 10.7736 | [22 empty] | VV | 7
|  | Odkaz na dem. hmot. položky pořadí 128 : 0,43269 |  | 0.43269 | [22 empty] | VV | 7
|  | Odkaz na dem. hmot. položky pořadí 153 : 0,00160 |  | 0.0016 | [22 empty] | VV | 7
|  | Odkaz na dem. hmot. položky pořadí 154 : 0,00589 |  | 0.00589 | [22 empty] | VV | 7
|  | Odkaz na dem. hmot. položky pořadí 157 : 0,00156 |  | 0.00156 | [22 empty] | VV | 7
|  | Odkaz na dem. hmot. položky pořadí 158 : 0,03082 |  | 0.03082 | [22 empty] | VV | 7
|  | Odkaz na dem. hmot. položky pořadí 159 : 0,00603 |  | 0.00603 | [22 empty] | VV | 7
|  | Odkaz na dem. hmot. položky pořadí 162 : 0,05900 |  | 0.059 | [22 empty] | VV | 7
|  | Odkaz na dem. hmot. položky pořadí 163 : 1,22400 |  | 1.224 | [22 empty] | VV | 7
371 | 979990110R00 | Poplatek za uložení suti - sádrokartonové desky, skupina odpadu 170802 | t | 4.2573 |  | 0 |  | 0 |  | 0 | 21 | 0 | 0 | 0 | 0 | 0 |  | RTS 23/ I | RTS 23/ I | 0 | 0 |  | Práce |  |  |  | POL1_
|  | Odkaz na dem. hmot. položky pořadí 125 : 0,61546 |  | 0.61546 | [22 empty] | VV | 7
|  | Odkaz na dem. hmot. položky pořadí 126 : 3,64188 |  | 3.6419 | [22 empty] | VV | 7
372 | 979990111R00 | Poplatek za uložení suti - stavební keramika, skupina odpadu 170103 | t | 58.5077 |  | 0 |  | 0 |  | 0 | 21 | 0 | 0 | 0 | 0 | 0 |  | RTS 23/ I | RTS 23/ I | 0 | 0 |  | Práce |  |  |  | POL1_
|  | Odkaz na dem. hmot. položky pořadí 138 : 7,03980 |  | 7.0398 | [22 empty] | VV | 7
|  | Odkaz na dem. hmot. položky pořadí 139 : 14,15577 |  | 14.1558 | [22 empty] | VV | 7
|  | Odkaz na dem. hmot. položky pořadí 171 : 37,20477 |  | 37.2048 | [22 empty] | VV | 7
|  | Odkaz na dem. hmot. položky pořadí 238 : 0,06840 |  | 0.0684 | [22 empty] | VV | 7
|  | Odkaz na dem. hmot. položky pořadí 239 : 0,03892 |  | 0.03892 | [22 empty] | VV | 7
373 | 979990121R00 | Poplatek za uložení suti - asfaltové pásy, skupina odpadu 170302 | t | 1.5214 |  | 0 |  | 0 |  | 0 | 21 | 0 | 0 | 0 | 0 | 0 |  | RTS 23/ I | RTS 23/ I | 0 | 0 |  | Práce |  |  |  | POL1_
|  | Odkaz na dem. hmot. položky pořadí 183 : 1,52139 |  | 1.5214 | [22 empty] | VV | 7
374 | 979990122R00 | Poplatek za uložení suti - PVC střešní krytina, skupina odpadu 170203 | t | 0.48641 |  | 0 |  | 0 |  | 0 | 21 | 0 | 0 | 0 | 0 | 0 |  | RTS 23/ I | RTS 23/ I | 0 | 0 |  | Práce |  |  |  | POL1_
|  | Odkaz na dem. hmot. položky pořadí 184 : 0,08008 |  | 0.08008 | [22 empty] | VV | 7
|  | Odkaz na dem. hmot. položky pořadí 185 : 0,22633 |  | 0.22633 | [22 empty] | VV | 7
|  | Odkaz na dem. hmot. položky pořadí 194 : 0,18000 |  | 0.18 | [22 empty] | VV | 7
375 | 979990141R00 | Poplatek za uložení suti - polystyren+omítka, skupina odpadu 170604 | t | 3.1633 |  | 0 |  | 0 |  | 0 | 21 | 0 | 0 | 0 | 0 | 0 |  | RTS 23/ I | RTS 23/ I | 0 | 0 |  | Práce |  |  |  | POL1_
|  | Odkaz na dem. hmot. položky pořadí 169 : 0,36204 |  | 0.36204 | [22 empty] | VV | 7
|  | Odkaz na dem. hmot. položky pořadí 170 : 0,36680 |  | 0.3668 | [22 empty] | VV | 7
|  | Odkaz na dem. hmot. položky pořadí 173 : 2,38602 |  | 2.386 | [22 empty] | VV | 7
|  | Odkaz na dem. hmot. položky pořadí 214 : 0,04840 |  | 0.0484 | [22 empty] | VV | 7
376 | 979990146R00 | Poplatek za uložení lehkých izolačních materiálů - čistý polystyren, minerální a skelná vata | t | 0.0368 |  | 0 |  | 0 |  | 0 | 21 | 0 | 0 | 0 | 0 | 0 |  | RTS 23/ I | RTS 23/ I | 0 | 0 |  | Práce |  |  |  | POL1_
|  | Odkaz na dem. hmot. položky pořadí 234 : 0,03680 |  | 0.0368 | [22 empty] | VV | 7
377 | 979990161R00 | Poplatek za uložení - dřevo, skupina odpadu 170201 | t | 0.2957 |  | 0 |  | 0 |  | 0 | 21 | 0 | 0 | 0 | 0 | 0 |  | RTS 23/ I | RTS 23/ I | 0 | 0 |  | Práce |  |  |  | POL1_
|  | Odkaz na dem. hmot. položky pořadí 258 : 0,15530 |  | 0.1553 | [22 empty] | VV | 7
|  | Odkaz na dem. hmot. položky pořadí 259 : 0,05040 |  | 0.0504 | [22 empty] | VV | 7
|  | Odkaz na dem. hmot. položky pořadí 273 : 0,09000 |  | 0.09 | [22 empty] | VV | 7
378 | 979990162R00 | Poplatek za uložení suti - dřevo+sklo, skupina odpadu 170904 | t | 0.84 |  | 0 |  | 0 |  | 0 | 21 | 0 | 0 | 0 | 0 | 0 |  | RTS 23/ I | RTS 23/ I | 0 | 0 |  | Práce |  |  |  | POL1_
|  | Odkaz na dem. hmot. položky pořadí 143 : 0,84000 |  | 0.84 | [22 empty] | VV | 7
379 | 979990163R00 | Poplatek za uložení suti - plast + sklo, skupina odpadu 170904 | t | 1.6189 |  | 0 |  | 0 |  | 0 | 21 | 0 | 0 | 0 | 0 | 0 |  | RTS 23/ I | RTS 23/ I | 0 | 0 |  | Práce |  |  |  | POL1_
|  | Odkaz na dem. hmot. položky pořadí 142 : 0,00000 | [24 empty] | VV | 7
|  | Odkaz na dem. hmot. položky pořadí 147 : 0,11873 |  | 0.11873 | [22 empty] | VV | 7
|  | Odkaz na dem. hmot. položky pořadí 148 : 0,55440 |  | 0.5544 | [22 empty] | VV | 7
|  | Odkaz na dem. hmot. položky pořadí 149 : 0,06800 |  | 0.068 | [22 empty] | VV | 7
|  | Odkaz na dem. hmot. položky pořadí 150 : 0,87780 |  | 0.8778 | [22 empty] | VV | 7
380 | 979990181R00 | Poplatek za uložení suti - PVC podlahová krytina, skupina odpadu 200307 | t | 0.37741 |  | 0 |  | 0 |  | 0 | 21 | 0 | 0 | 0 | 0 | 0 |  | RTS 23/ I | RTS 23/ I | 0 | 0 |  | Práce |  |  |  | POL1_
|  | Odkaz na dem. hmot. položky pořadí 330 : 0,02796 |  | 0.02796 | [22 empty] | VV | 7
|  | Odkaz na dem. hmot. položky pořadí 332 : 0,34945 |  | 0.34945 | [22 empty] | VV | 7
381 | 979990191R00 | Poplatek za uložení suti - plastové výrobky, skupina odpadu 170203 | t | 0.0464 |  | 0 |  | 0 |  | 0 | 21 | 0 | 0 | 0 | 0 | 0 |  | RTS 23/ I | RTS 23/ I | 0 | 0 |  | Práce |  |  |  | POL1_
|  | Odkaz na dem. hmot. položky pořadí 233 : 0,04640 |  | 0.0464 | [22 empty] | VV | 7
382 | 979011211R00 | Svislá doprava suti a vybour. hmot za 2.NP nošením | t | 394.4013 |  | 0 |  | 0 |  | 0 | 21 | 0 | 0 | 0 | 0 | 0 |  | RTS 23/ I | RTS 23/ I | 2.009 | 792.35 |  | Přesun suti |  |  |  | POL8_
383 | 979081111R00 | Odvoz suti a vybour. hmot na skládku do 1 km | t | 394.4013 |  | 0 |  | 0 |  | 0 | 21 | 0 | 0 | 0 | 0 | 0 |  | RTS 23/ I | RTS 23/ I | 0.49 | 193.26 |  | Přesun suti |  |  |  | POL8_
384 | 979081121R00 | Příplatek k odvozu za každý další 1 km | t | 7493.6238 |  | 0 |  | 0 |  | 0 | 21 | 0 | 0 | 0 | 0 | 0 |  | RTS 23/ I | RTS 23/ I | 0 | 0 |  | Přesun suti |  |  |  | POL8_
385 | 979082111R00 | Vnitrostaveništní doprava suti do 10 m | t | 394.4013 |  | 0 |  | 0 |  | 0 | 21 | 0 | 0 | 0 | 0 | 0 |  | RTS 23/ I | RTS 23/ I | 0.942 | 371.53 |  | Přesun suti |  |  |  | POL8_
386 | 979082121R00 | Příplatek k vnitrost. dopravě suti za dalších 5 m | t | 788.8025 |  | 0 |  | 0 |  | 0 | 21 | 0 | 0 | 0 | 0 | 0 |  | RTS 23/ I | RTS 23/ I | 0.105 | 82.82 |  | Přesun suti |  |  |  | POL8_
387 | 979093111R00 | Uložení suti na skládku bez zhutnění | t | 394.4013 |  | 0 |  | 0 |  | 0 | 21 | 0 | 0 | 0 | 0 | 0 |  | RTS 23/ I | RTS 23/ I | 0.006 | 2.37 |  | Přesun suti |  |  |  | POL8_
Díl: | VN | Vedlejší náklady |  |  |  | 0 |  | 0 |  | 0 |  | 0 |  | 0 |  | 0 |  |  |  |  | 0 | [5 empty] | DIL
388 | 005121 R | Zařízení staveniště | Soubor | 1 |  | 0 |  | 0 |  | 0 | 21 | 0 | 0 | 0 | 0 | 0 |  | RTS 23/ I | Indiv | 0 | 0 |  | VRN |  |  |  | POL99_2
389 | 005124010R | Koordinační činnost | Soubor | 1 |  | 0 |  | 0 |  | 0 | 21 | 0 | 0 | 0 | 0 | 0 |  | RTS 23/ I | Indiv | 0 | 0 |  | VRN |  |  |  | POL99_2
[25 empty] | 15 | 21 | DPH
| Celkem |  |  |  |  | 0 | [18 empty] | 0 | 0 | SUM
Poznámky uchazeče k zadání
POPUZIV
END
Note on S6: Jedná se o informaci, zda se jedná o položku, která je do rozpočtu zadána z cenové soustavy RTS, nebo vlastní.
Note on T6: Jedná se o název CÚ, která je zadána u položky rozpočtu

## ZTI
Akce | Rekonstrukce kuchyně ZŠ bratří Venclíků |  |  | Objedna-vatel: | MČ Praha 14, bratří Venclíků 1073, 198 21 Praha 9
bratří Venclíků 1, čp. 1140, Praha 9 – Černý Most
| zdravotně technické instalace |  |  | Datum: | 2023-04-01 | Vyprac.: | M. Tichý
Poř. | Zkrácený popis položky | M.J. | Počet | Náklady Kč |  | Hmotnost t
čís. |  |  |  | jedn. cena | celkem | jednotky | celkem
| část A 01 Kanalizace |  |  |  | 0 |  | 0.68147
1 | Potrubí z litinových trub hrdlových, pryžové těsnění
2 | DN 100 | m | 4 |  | 0 | 0.01368 | 0.05472
3 | DN 125 | m | 6 |  | 0 | 0.01644 | 0.09864
4 | DN 150 | m | 2 |  | 0 | 0.02575 | 0.0515
5 | Montáž litinového potrubí DN 100 | m | 4 |  | 0 | 0.00388 | 0.01552
6 | Montáž litinového potrubí DN 125 | m | 6 |  | 0 | 0.00244 | 0.01464
7 | Montáž litinového potrubí DN 150 | m | 2 |  | 0 | 0.00415 | 0.0083
8 | Odpadní potrubí z polypropylenu, odolávající vysokým teplotám, vyráběné podle ČSN EN 1451-1. Plastové potrubí HT Plus - vnitřní systém odpadního potrubí.
9 | DN 32 | m | 5 |  | 0 | 0.000191 | 0.000955
10 | DN 40 | m | 14 |  | 0 | 0.000241 | 0.003374
11 | DN 50 | m | 30 |  | 0 | 0.00031 | 0.0093
12 | DN 75 | m | 25 |  | 0 | 0.000484 | 0.0121
13 | DN 110 | m | 211 |  | 0 | 0.000978 | 0.19169
14 | DN 125 | m | 11 |  | 0 | 0.001247 | 0.013717
15 | DN 160 | m | 6 |  | 0 | 0.002048 | 0.012288
16 | Kanalizační systém z neměkčeného PVC kruhové tuhosti SN 4, vyráběný dle ČSN EN 13476-2 a v souladu s ČSN EN 1401-1 je určen jako kanalizační systém pro svodná potrubí pod budovami, kanalizační přípojky a stokové sítě s výškou krytí až 4 m. KG-Systém (PVC)® SN 4 - kanalizační trubky a tvarovky
17 | DN 110 | m | 58 |  | 0 | 0.001123 | 0.065134
18 | DN 125 | m | 3 |  | 0 | 0.001361 | 0.004083
19 | DN 160 | m | 10 |  | 0 | 0.002124 | 0.02124
20 | Montáž plastového potrubí
21 | DN 32 - 50 | m | 49 |  | 0 | 0 | 0
22 | DN 75 | m | 25 |  | 0 | 0 | 0
23 | DN 110 | m | 254 |  | 0 | 0 | 0
24 | DN 125 | m | 14 |  | 0 | 0 | 0
25 | DN 160 | m | 16 |  | 0 | 0 | 0
26 | Vyvedení a upevnění odpadních výpustek Ø 50x1,8 | kus | 24 |  | 0 | 0 | 0
27 | Vyvedení a upevnění odpadních výpustek Ø 110x2,2 | kus | 6 |  | 0 | 0 | 0
28 | Podomítková vodní ZU DN32 pro odvod kondenzátu s přídavnou mechanickou uzávěrkou a čistí vložkou, pro klimatizační jednotky, Instalace možná pouze vertikálně!! | kpl | 3 |  | 0 | 0.00028 | 0.00028
29 | Podlahová vpust DN50/75/110 se svislým odtokem, s pevnou izolační přírubou, se sifonovou vložkou proti vysychání, plastový výškově stavitelný nástavec. | kpl | 13 |  | 0 | 0.0007 | 0.0084
30 | Podomítková předinstalační sada DN40/50 k pračkám-myčkám/umyvadlům. | kpl | 1 |  | 0 | 0.00024 | 0.00024
31 | Zápachová uzávěrka pro dva spotřebiče (pračka, myčka, sušička, kondenzát) kryt nerez. ocel. | kpl | 1 |  | 0 | 0.00035 | 0.00035
| Demontáž a zpětná montáž zásobníku teplé užitkové vody 160 l | kpl | 1 |  | 0 | 0.00035 | 0.00035
32 | Lapač tuků s vestavěnou odkalovací nádrží pro zachycení rostlinných a živočišných olejů a tuků 3380 x 1600 x 1340 pro volné osazení na podlahu s automatickým promícháváním kalů - specikace viz technická zpráva | kpl | 1 |  | 0 | 0.095 | 0.095
33 | Doprava a montáž lapače tuků | kpl | 1 |  | 0 | 0 | 0
34 | Zkouška těsnosti kanalizace - vodou do DN 125 | m | 357 |  | 0 | 0 | 0
35 | Zkouška těsnosti kanalizace - vodou do DN 200 | m | 91 |  | 0 | 0 | 0
36 | Přesun hmot pro vnitřní kanalizace v objektech H do 6 m | t | 0.68147 |  | 0 | 0 | 0
37 | část A 02 Vodovod |  |  |  | 0 |  | 0.47016
38 | Plastové potrubí PP-typ 3 (PPR), S 3,2 (PN 16) - studená a teplá voda
39 | Ø 20x2,8 | m | 180 |  | 0 | 0.000145 | 0.0261
40 | Ø 25x3,5 | m | 53 |  | 0 | 0.000227 | 0.012031
41 | Ø 32x4,4 | m | 74 |  | 0 | 0.000367 | 0.027158
42 | Ø 40x5,5 | m | 17 |  | 0 | 0.000566 | 0.009622
43 | Ø 50x6,9 | m | 17 |  | 0 | 0.000886 | 0.015062
44 | Ø 63x8,6 | m | 41 |  | 0 | 0.001387 | 0.056867
45 | Přechodka PP-R, PN 20 s kovovým závitem vnějším D 20x1/2" | ks | 24 |  | 0 | 0.000127 | 0.003048
46 | Přechodka PP-R, PN 20 s kovovým závitem vnějším D 25x3/4" | ks | 6 |  | 0 | 0.000199 | 0.001194
47 | Přechodka PP-R, PN 20 s kovovým závitem vnějším D 32x1" | ks | 8 |  | 0 | 0.000261 | 0.002088
48 | Přechodka PP-R, PN 20 s kovovým závitem vnějším D 40x5/4" | ks | 4 |  | 0 | 0.00037 | 0.00148
49 | Přechodka PP-R, PN 20 s kovovým závitem vnějším D 50x6/4 | ks | 4 |  | 0 | 0.000512 | 0.002048
50 | Montáž rozvodů vody z plastů Ø 20 | m | 180 |  | 0 | 0.00029 | 0.0522
51 | Montáž rozvodů vody z plastů Ø 25 | m | 53 |  | 0 | 0.00029 | 0.01537
52 | Montáž rozvodů vody z plastů Ø 32 | m | 74 |  | 0 | 0.00029 | 0.02146
53 | Montáž rozvodů vody z plastů Ø 40 | m | 17 |  | 0 | 0.0003 | 0.0051
54 | Montáž rozvodů vody z plastů Ø 50 | m | 17 |  | 0 | 0.0003 | 0.0051
55 | Montáž rozvodů vody z plastů Ø 63 | m | 41 |  | 0 | 0.0003 | 0.0123
56 | Příchytka na potrubí z plastu D20 - D32, včetně upevňovacího materiálu | kpl | 337.7 |  | 0 | 0.00023 | 0.077671
57 | Kovové objímky D40 - D110, včetně upevňovacího materiálu | kpl | 82.5 |  | 0 | 0.00023 | 0.018975
58 | Ochrana potr. z plastů izolačními trubkami z pěněného PE do D 20 | m | 180 |  | 0 | 4e-05 | 0.0072
59 | Ochrana potr. z plastů izolačními trubkami z pěněného PE do D 25 | m | 53 |  | 0 | 5e-05 | 0.00265
60 | Ochrana potr. z plastů izolačními trubkami z pěněného PE do D 32 | m | 74 |  | 0 | 5e-05 | 0.0037
61 | Ochrana potr. z plastů izolačními trubkami z pěněného PE do D 40 | m | 17 |  | 0 | 9e-05 | 0.00153
62 | Ochrana potr. z plastů izolačními trubkami z pěněného PE do D 50 | m | 17 |  | 0 | 9e-05 | 0.00153
63 | Ochrana potr. z plastů izolačními trubkami z pěněného PE do D 63 | m | 41 |  | 0 | 0.00012 | 0.00492
64 | Vyvedení a upevnění výpustek DN 15 | kus | 54 |  | 0 | 0 | 0
65 | Kulový kohout s vypouštěním, chromovaný, max. 35-42 bar, max. 185°C, červená páčka.
66 | DN 15 - G 1/2" | kus | 12 |  | 0 | 0.00027 | 0.00324
67 | DN 20 - G 3/4" | kus | 3 |  | 0 | 0.0004 | 0.0012
68 | DN 25 - G 1" | kus | 4 |  | 0 | 0.00057 | 0.00228
69 | DN 32 - G 5/4" | kus | 2 |  | 0 | 0.0008 | 0.0016
70 | DN 40 - G 6/4" | kus | 2 |  | 0 | 0.0012 | 0.0024
71 | Montáž vodovodních armatur se dvěma závity ostatních typů DN 15 - G 1/2" | kus | 12 |  | 0 | 2e-05 | 0.00024
72 | Montáž vodovodních armatur se dvěma závity ostatních typů DN 20 - G 3/4" | kus | 3 |  | 0 | 2e-05 | 6e-05
73 | Montáž vodovodních armatur se dvěma závity ostatních typů DN 25 - G 1" | kus | 4 |  | 0 | 2e-05 | 8e-05
74 | Montáž vodovodních armatur se dvěma závity ostatních typů DN 32 - G 5/4" | kus | 2 |  | 0 | 2e-05 | 4e-05
75 | Montáž vodovodních armatur se dvěma závity ostatních typů DN 40 - G 6/4" | kus | 2 |  | 0 | 2e-05 | 4e-05
76 | Tlakové zkoušky potrubí ocel. nebo plast. do DN 50 | m | 382 |  | 0 | 0.00018 | 0.06876
77 | Proplach a desinfekce potrubí do DN 80 | m | 382 |  | 0 | 1e-05 | 0.00382
78 | Přesun hmot pro vnitřní vodovod v objektech H do 6 m | t | 0.47016 |  | 0 | 0 | 0
79 | část A 05 Zařizovací předměty |  |  |  | 0 |  | 0.67894
80 | Univerzální montážní prvek s nádržkou do stěny pro závěsné WC je určen pro montáž do lehkých sádrokartonových příček nebo k instalaci před masivní stěnu za použití čtyř upevňovacích bodů. | kpl | 2 |  | 0 | 0.0184 | 0.0368
81 | Stavební souprava pro předstěnovou montáž | kpl | 2 |  | 0 | 0.0028 | 0.0056
82 | Souprava pro tlumení hluku | kpl | 2 |  | 0 | 0.00014 | 0.00028
83 | Ovládací tlačítko pro 2 množství splachování nádržek pod omítku, provedení plast Alpská bílá. | kpl | 2 |  | 0 | 0.0014 | 0.0028
84 | Umyvadlo (500x430x170) s 1 otvorem pro baterii + instalační sada | kpl | 5 |  | 0 | 0.01003 | 0.05015
85 | Nerez umyvadlo 470x370 ovládání kolenem | kpl | 3 |  | 0 | 0.0076 | 0.0228
86 | Umyvadlová stojánková páková baterie s automatickou zátkou, chrom. | kpl | 8 |  | 0 | 0.00184 | 0.01472
87 | Kombinační klozet s keramickou splachovací nádržkou, vodorovným, svislým odpadem + instalační sada pro klozet. | kpl | 1 |  | 0 | 0.03256 | 0.03256
88 | Duroplastové sedátko s poklopem pro kombi WC, s antibakteriální úpr., úchyty nerez. | kpl | 1 |  | 0 | 0.03256 | 0.03256
89 | Závěsný klozet s hlubokým splachováním (530x360x360) | kpl | 2 |  | 0 | 0.03256 | 0.06512
90 | Duroplastové sedátko s poklopem, úchyty z nerezu | kpl | 2 |  | 0 | 0.00256 | 0.00512
91 | Stojící výlevka včetně plastové mřížky, těsnění a instal. soupravy | kpl | 1 |  | 0 | 0.02919 | 0.08757
92 | Plastová nádržka s armaturou Dual Flush 3/6 l včetně plastového kolena. | kpl | 1 |  | 0 | 0.00283 | 0.00849
92a | Závěsná výlevka včetně plastové mřížky, těsnění a instal. soupravy, vyrovnávací protihluková sada. | kpl | 3 |  | 0 | 0.02919 | 0.02919
92b | Podomítkový modul, systém je určen pro závěsné výlevky se samonosným ocelovým rámem s ukotvením na zem a do zadní stěny. Splachovací ventil je univerzální, nosnost modulu až 400kg. | kpl | 3 |  | 0 | 0.0194 | 0.0194
93 | Umyvadlová nástěnná páková baterie s ramínkem 300 mm, chrom. | kpl | 4 |  | 0 | 0.00185 | 0.00555
94 | Montáž splach. nádrží s roh. ventilem nízkopoložených | kpl | 5 |  | 0 | 0.00013 | 0.00065
95 | Montáž klozetových mís běžných, kombinačních, závěsných a výlevek DN100 | kpl | 7 |  | 0 | 0.00239 | 0.01434
96 | Montáž umyvadel ostatních typů | kpl | 8 |  | 0 | 0.00297 | 0.02376
97 | Akrylátová obdélníková sprchová vanička 800x1000 | kpl | 3 |  | 0 | 0.03581 | 0.10743
98 | Sprchové dveře 700/1900 | kpl | 2 |  | 0 | 0.0025 | 0.005
99 | Pevná stěna 800/1900 | kpl | 1 |  | 0 | 0.03881 | 0.03881
101 | Sifony pro sprchové vaničky chrom + redukce 40/50 | kpl | 3 |  | 0 | 0.00185 | 0.00555
102 | Montáž sprchových vaniček | kpl | 3 |  | 0 | 0.00081 | 0.00243
103 | Montáž sprchových koutů | kpl | 3 |  | 0 | 0.00017 | 0.00051
104 | Montáž dřezů ostatních typů jednoduchých velkokuchyňských | kpl | 13 |  | 0 | 0.00082 | 0.01066
105 | Dřezová zápachová uzávěrka DN50x6/4" | kpl | 13 |  | 0 | 0.00225 | 0.02925
106 | Výtokový ventil se zpětnou klapkou, šroubení na hadici DN 20 [G 3/4"] | kpl | 13 |  | 0 | 0.00068 | 0.00884
107 | Rohový ventil vřetenový 1/2" x 3/8" bez trubičky DN 15 [G 1/2"] | kpl | 61 |  | 0 | 0.00011 | 0.00671
108 | Rohový ventil vřetenový 1/2" x 3/8" s trubičkou DN 15 [G 1/2"] | kpl | 6 |  | 0 | 0.00039 | 0.00234
109 | Montáž ventilů nástěnných G 1/2 | kpl | 80 |  | 0 | 9e-05 | 0.0072
110 | Montáž baterií umyvadlových, dřez. a bidet. ostat. typů | kpl | 24 |  | 0 | 4e-05 | 0.00096
111 | Umyvadlový sifon 1¼", kulatý, chrom | kpl | 8 |  | 0 | 0.00184 | 0.01472
112 | Dřezová stojánková baterie s horním otáčivým ústím, výška 300, vyložení 210 mm | kpl | 13 |  | 0 | 0.00184 | 0.02392
113 | Dvířka T 3622 z PH 150/300 | kpl | 12 |  | 0 | 0.00027 | 0.00324
114 | Přesun hmot pro zařizovací předměty v objektech H do 6 m | t | 0.67894 |  | 0 | 0 | 0
115 | část B 01 Kanalizace - demontáže |  |  |  | 0 |  | 1.0389
116 | Demontáž potrubí z litinových trub a kyselinovzdorných
117 | DN 100 | m | 4 |  | 0 | 0.00982 | 0.03928
118 | DN 200 | m | 8 |  | 0 | 0.0267 | 0.2136
119 | Demontáž potrubí z litinových trub - odpadní nebo dešťové
120 | DN 100 | m | 36 |  | 0 | 0.01492 | 0.53712
121 | Demontáž potrubí z novodurových trub
122 | Ø 75 | m | 48 |  | 0 | 0.0021 | 0.1008
123 | Demontáž vpustí podlahových
124 | DN 100 | kus | 5 |  | 0 | 0.02961 | 0.14805
125 | Vnitrostaveništní přemístění, vnitřní kanalizace v objektech H do 6 m | t | 1.0389 |  | 0 | 0 | 0
126 | část B 02 Vodovod - demontáže |  |  |  | 0 |  | 0.07826
127 | Demontáž rozvodů vody z plastů do Ø 25 | m | 58 |  | 0 | 0.00028 | 0.01624
128 | Demontáž rozvodů vody z plastů do Ø 50 | m | 60 |  | 0 | 0.00029 | 0.0174
129 | Demontáž izolací do vnějšího průměru trub Ø 50 | m | 118 |  | 0 | 0.00023 | 0.02714
130 | Demontáž armatur závitových se dvěma závity do G 3/4" | kus | 15 |  | 0 | 0.00053 | 0.00795
131 | Demontáž armatur závitových se dvěma závity do G 5/4" | kus | 3 |  | 0 | 0.00123 | 0.00369
132 | Demontáž armatur závitových se dvěma závity do G 6/4" | kus | 4 |  | 0 | 0.00146 | 0.00584
133 | Vnitrostaveništní přemístění, vnitřní vodovod v objektech H do 6 m | t | 0.07826 |  | 0 | 0 | 0
134 | část C 01 Kanalizace - opravy |  |  |  | 0 |  | 0.21026
135 | Opravy potrubí litinového - vsazení odbočky do potrubí DN 100 | kus | 1 |  | 0 | 0.01202 | 0.01202
136 | Opravy potrubí litinového - vsazení odbočky do potrubí DN 125 | kus | 4 |  | 0 | 0.01502 | 0.06008
137 | Opravy potrubí litinového - vsazení odbočky do potrubí DN 150 | kus | 1 |  | 0 | 0.02003 | 0.02003
138 | Opravy potrubí litinového - propojení dosavadního potrubí DN 100 | kus | 1 |  | 0 | 0.01402 | 0.01402
139 | Opravy potrubí litinového - propojení dosavadního potrubí DN 125 | kus | 4 |  | 0 | 0.02002 | 0.08008
140 | Opravy potrubí litinového - propojení dosavadního potrubí DN 150 | kus | 1 |  | 0 | 0.02403 | 0.02403
141 | Pročištění ležatých svodů do DN 300 | kus | 5 |  | 0 | 0 | 0
142 | Vnitrostaveništní přemístění, vnitřní kanalizace v objektech H do 6 m | t | 0.21026 |  | 0 | 0 | 0
143 | část C 02 Vodovod - opravy |  |  |  | 0 |  | 0.00119
144 | Výměna trubky, tvarovky, vsazení odbočky z plastů do DN 25 | kus | 1 |  | 0 | 0.00029 | 0.00029
145 | Výměna trubky, tvarovky, vsazení odbočky z plastů do DN 50 | kus | 2 |  | 0 | 0.0003 | 0.0006
146 | Výměna trubky, tvarovky, vsazení odbočky z plastů do DN 63 | kus | 1 |  | 0 | 0.0003 | 0.0003
147 | Uzavření nebo otevření vodovodního potrubí při opravách včetně vypuštění a napuštění. | kus | 5 |  | 0 | 0 | 0
148 | Vnitrostaveništní přemístění, vnitřní vodovod v objektech H do 6 m | t | 0.00119 |  | 0 | 0 | 0
149 | Izolace tepelné |  |  |  | 0 |  | 0.11935
150 | Tepelná izolace na bázi polyetylenu, tepelná vodivost λ 0,038 W/m.K při 10°C, stupeň hořlavosti C3 dle ČSN 73 0862 pro armatury a potrubí o vnějším průměru:
151 | Ø 22, tloušťka izolace 5 mm | m | 65 |  | 0 | 0.00035 | 0.02275
152 | Ø 22,tloušťka izolace 20 mm | m | 78 |  | 0 | 0.00035 | 0.0273
153 | Ø 25, tloušťka izolace 5 mm | m | 34 |  | 0 | 0.00035 | 0.0119
154 | Ø 28,tloušťka izolace 20 mm | m | 6 |  | 0 | 0.00035 | 0.0021
155 | Ø 35, tloušťka izolace 5 mm | m | 40 |  | 0 | 0.00035 | 0.014
156 | Ø 35, tloušťka izolace 20 mm | m | 8 |  | 0 | 0.00035 | 0.0028
157 | Ø 42 tloušťka izolace 9 mm | m | 11 |  | 0 | 0.00035 | 0.00385
158 | Ø 54, tloušťka izolace 9 mm | m | 17 |  | 0 | 0.00035 | 0.00595
159 | Potrubní pouzdra z kamenné vlny s hliníkovou fólií se skleněnou mřížkou pro tepelnou a akustickou izolaci potrubních rozvodů s provozní teplotou od + 15˚C do + 250˚C (třída reakce na oheň je A2-s1 d0 – podle ČSN EN 13501-1). Tepelná vodivost λ 0,034 W/mK při +10°C.
160 | Ø 22, tloušťka izolace 40 mm | m | 37 |  | 0 | 0.00035 | 0.01295
161 | Ø 28, tloušťka izolace 40 mm | m | 12 |  | 0 | 0.00035 | 0.0042
162 | Ø 35, tloušťka izolace 40 mm | m | 27 |  | 0 | 0.00035 | 0.00945
163 | Ø 42, tloušťka izolace 40 mm | m | 6 |  | 0 | 0.00035 | 0.0021
164 | Ostatní |  |  |  | 0 |  | 0
165 | Protipožární ucpávka EI 45 (tmel, pěna), plastové potrubí D 110 | kus | 2 |  | 0 | 0 | 0
166 | Protipožární ucpávka EI 45 (tmel, pěna), plastové potrubí D 160 | kus | 1 |  | 0 | 0 | 0

## ÚSTŘEDNÍ VYTÁPĚNÍ
ORIENTAČNÍ ROZPOČET
Rekonstrukce kuchyně ZŠ bratří Venclíků, bratří Venclíků 1, čp. 1140 Praha 9 – Černý Most
Objekt: ZŠ bratří Venclíků, čp. 1140 Praha 9 – Černý Most |  |  | JKSO:
Část: F.1.4 Vytápění |  |  | EČO:
Objednatel: MČ Praha 14, Bratří Venclíků 1073, 198 21 Praha 9 |  |  | Zpracoval:
Zhotovitel: |  |  | Datum:
P.Č. | Popis | MJ | Množství celkem | Cena jednotková | Cena celkem
1 | 4 | 5 | 6 | 7 | 8
| Práce a dodávky PSV |  |  |  | 0 | bez DPH
| Potrubí |  |  |  | 0
1 | M+D Potrubí lisované uhlíkové oceli 15x1,2, PN6, včetně ohybů, fitinek, závěsného systému | m | 155 |  | 0
2 | M+D Potrubí lisované uhlíkové oceli 18x1,2, PN6, včetně ohybů, fitinek, závěsného systému | m | 5 |  | 0
3 | M+D Potrubí lisované uhlíkové oceli 22x1,5, PN6, včetně ohybů, fitinek, závěsného systému | m | 25 |  | 0
4 | M+D Potrubí lisované uhlíkové oceli 28x1,5, PN6, včetně ohybů, fitinek, závěsného systému | m | 30 |  | 0
5 | M+D Potrubí lisované uhlíkové oceli 35x1,5, PN6, včetně ohybů, fitinek, závěsného systému | m | 70 |  | 0
6 | M+D Potrubí lisované uhlíkové oceli 54x2, PN6, včetně ohybů, fitinek, závěsného systému | m | 90 |  | 0
7 | M+D Potrubí lisované uhlíkové oceli 54x2, PN6, včetně ohybů, fitinek, závěsného systému - doplněno izolací tl. 50mm minerální vatou, oplechováním Al plechem, samoregulačním otopným kabelem a podpěrnými patkami na střeše | m | 30 |  | 0
8 | Přesun hmot pro potrubí | kpl. | 1 |  | 0
| Izolace |  |  |  | 0
9 | M+D Izolace potrubí 15, tl.20mm (ʎ min. 0,04 W/m2K), např. izolační pouzdra minerální vata | m | 145 |  | 0
10 | M+D Izolace potrubí 18, tl.25mm (ʎ min. 0,04 W/m2K), např. izolační pouzdra minerální vata | m | 5 |  | 0
11 | M+D Izolace potrubí 22, tl.25mm (ʎ min. 0,04 W/m2K), např. izolační pouzdra minerální vata | m | 25 |  | 0
12 | M+D Izolace potrubí 28, tl.30mm (ʎ min. 0,04 W/m2K), např. izolační pouzdra minerální vata | m | 30 |  | 0
13 | M+D Izolace potrubí 35, tl.30mm (ʎ min. 0,04 W/m2K), např. izolační pouzdra minerální vata | m | 70 |  | 0
14 | M+D Izolace potrubí 54, tl.50mm (ʎ min. 0,04 W/m2K), např. izolační pouzdra minerální vata | m | 90 |  | 0
15 | Přesun hmot pro izolace. | kpl. | 1 |  | 0
| Armatury a Zařízení |  |  |  | 0
16 | M+D Šroubení pro trubková otopná tělesa středového typu, regulační, pro dvoutrubkový systém s adaptéry | kus. | 6 |  | 0
17 | M+D Termostatický venitl pro otopná tělesa , regulační, pro dvoutrubkový systém s adaptéry, DN15 | kus. | 13 |  | 0
18 | M+D Šroubení pro otopná tělesa , regulační, pro dvoutrubkový systém s adaptéry | kus. | 13 |  | 0
19 | M+D Termostatická hlavice kapalinová | kus. | 19 |  | 0
20 | M+D Svěrné šroubení pro potrubí z lis uhlík. Oceli 15 / EK 3/4" | kus. | 38 |  | 0
21 | M+D Kulový kohout pochromovaný 5/4" | kus. | 4 |  | 0
22 | M+D Kulový kohout pochromovaný 2" | kus. | 8 |  | 0
23 | M+D Uzavírací klapka mezipřírubová DN65, včetně přírub, těsnění a šroubů | kus. | 2 |  | 0
24 | M+D Oběhové čerpadlo, Q = 5 m3 / hod, h = 2,0 m včetně šroubení | kus. | 2 |  | 0
25 | M+D Oběhové čerpadlo, Q = 7 m3 / hod, h = 3,5 m včetně šroubení | kus. | 2 |  | 0
26 | M+D Teploměr 0-120 oC včetně jímky | kus. | 6 |  | 0
27 | M+D Tlakoměr 0- 6 Mpa vč tlakoměrné smyčky a zkušební armatury | kus. | 4 |  | 0
28 | M+D Automatický odvzdušňovací ventil DN15, včetně jímky a motýlového uzávěru DN15 | kus. | 18 |  | 0
29 | M+D Vypouštěcí ventil DN15, včetně jímky | kus. | 18 |  | 0
30 | M+D Filtr DN50 včetně šroubení | kus. | 2 |  | 0
31 | M+D Ruční regulační ventil s měřícími vsuvkami DN15 včetně šroubení | kus. | 2 |  | 0
32 | M+D Ruční regulační ventil s měřícími vsuvkami DN50 včetně šroubení | kus. | 2 |  | 0
33 | M+D Vyvažovací ventil s pohonem, DN50 včetně šroubení | kus. | 2 |  | 0
34 | M+D Zpětný ventil DN15 včetně šroubení | kus. | 2 |  | 0
35 | M+D Zpětný ventil DN50 včetně šroubení | kus. | 2 |  | 0
36 | Přesun hmot pro armatury a zařízení | kpl. | 1 |  | 0
| Otopná tělesa |  |  |  | 0
37 | M+D Deskové otopné těleso , stavební výška 500mm, rozměr 22-500-500, PN10, včetně uchycení, barva bílá | kpl. | 1 |  | 0
38 | M+D Deskové otopné těleso , stavební výška 500mm, rozměr 22-700-500, PN10, včetně uchycení, barva bílá | kpl. | 2 |  | 0
39 | M+D Deskové otopné těleso, stavební výška 500mm, rozměr 22-500-900, PN10, včetně uchycení, barva bílá | kpl. | 3 |  | 0
40 | M+D Deskové otopné těleso, stavební výška 500mm, rozměr 22-500-1100, PN10, včetně uchycení, barva bílá | kpl. | 1 |  | 0
41 | M+D Deskové otopné těleso , stavební výška 500mm, rozměr 22-500-1200, PN10, včetně uchycení, barva bílá | kpl. | 2 |  | 0
42 | M+D Deskové otopné těleso , stavební výška 500mm, rozměr 22-500-1400, PN10, včetně uchycení, barva bílá | kpl. | 2 |  | 0
43 | M+D Trubkové těleso se středovým připojením, PN10, včetně uchycení, barva bílá | kpl. | 5 |  | 0
44 | M+D Trubkové těleso se středovým připojením, PN10, včetně uchycení, barva bílá | kpl. | 1 |  | 0
45 | M+D Topná patrona 300 W s termostatem a koncovkou do zásuvky pro trubkové těleso se středovým připojením, PN10 | kpl. | 6 |  | 0
46 | Přesun hmot pro otopná tělesa. | kpl. | 1 |  | 0
| Demontáže |  |  |  | 0
47 | Demontáž stávajícího topného zařízení - potrubí do DN100 včetně izolace | bm | 250 |  | 0
48 | Demontáž stávajícího topného zařízení - litinová článková tělesa do 3m délky včetně konzol | ks | 8 |  | 0
49 | Ekologická likvidace - odpad, suť, šrot, mierální vata | t | 5 |  | 0
50 | Přesun hmot pro demontáže | kpl. | 1 |  | 0
| Ostatní |  |  |  | 0
51 | Vypuštění soustavy | kpl. | 1 |  | 0
52 | Přetěsnění stávajícího topného zařízení - litinová článková tělesa do 3m délky | ks | 2 |  | 0
53 | Opravy nátěrů a nové nátěry stávajícíh těles a potrubí | m2 | 6 |  | 0
54 | Zpětné osazení + nové konzole - litinová článková tělesa do 3m délky | ks | 2 |  | 0
55 | Napojení na stávající rozvody do DN50 | ks | 8 |  | 0
56 | Zaslepení stávajících rozvodů do DN50 | ks | 8 |  | 0
57 | Napouštění soustavy, odvzdušnění | kpl. | 1 |  | 0
58 | Zaškolení a poučení obsluhy | kpl. | 1 |  | 0
59 | Zpracování dokumentace skutečného provedení stavby | kpl. | 1 |  | 0
60 | Proplach potrubí | kpl. | 1 |  | 0
61 | Tlaková zkouška | kpl. | 1 |  | 0
62 | Dilatační zkouška | kpl. | 1 |  | 0
63 | Zaregulování regulačních ventilů při topné zkoušce | kpl. | 1 |  | 0
64 | Topná zkouška nového systému | kpl. | 1 |  | 0
65 | Provozní zkouška nového topného systému | kpl. | 1 |  | 0
66 | Výrobně dodavatelská dokumentace | kpl. | 1 |  | 0
67 | Technické plyny, svařovací dráty, pájka | kpl. | 1 |  | 0
68 | Stavební přípomoce při mtž topného systému | kpl. | 1 |  | 0
69 | Zapojení ovládání a napájení elktro zařízení - není součástí - profese ELEKTRO | kpl. | 0 |  | 0
70 | Veškeré dodklady k předání | kpl. | 1 |  | 0
| VRN |  |  |  | 0
71 | Zařízení staveniště | kpl. | 1 |  | 0
72 | Mechanizace a doprava | kpl. | 1 |  | 0

## Gastro
poz | název zařízení | ks | rozměry mm | cena bez DPH/ks | cena celkem | typ zařízení
Pokyny pro vyplnění výkazu výměr uchazeče o dodávku technologie gastro:
Ve výkazu výměr bude vyplněna cena bez DPH a typ nabízeného zařízení pro snadnou identifikaci a kontrolu nabídky. Úroveň nabízených zařízení musí odpovídat popisu ve výkazu výměr nebo musí být vyšší. Nižší úroveň se nepřipouští. Rozměry zařízení jsou nastaveny jako optimální, připouští se rozměrová odchylka ± 5% nebo v rámci dané tolerance. Elektrický příkon: pokud není tolerance u zařízení uvedena, připouští se odchylka ± 5%. Přesné rozměry neutrálního nerezového vybavení nutno doměřit dle skutečné stavby. Uváděné rozměry jsou v mm (š x hl x v). Vítězný uchazeč provede kontrolu vývodů elektro a ZTI v návaznosti na jím dodávané typy spotřebičů a další gastro vybavení. V případě nutnosti úpravy vývodů uvedených v projektové dokumentaci je vítězný uchazeč povinen na toto upozornit zadavatele a v přiměřené lhůtě poskytnout prováděcí dokumentaci s aktualizací vývodů odpovídající dodávaným spotřebičům. Uchazeč v nabídce předloží technické nebo katalogové listy k následujícím pozicím pro snadnou identifikaci: 1.13 denní sklad poz. 1, 2 1.14 kuchyně poz. 1, 3, 4, 5, 8, 9, 10, 11, 12, 13, 13a, 14, 14a, 15, 16, 17, 24 1.18 výdej jídla poz. 5, 5a, 6, 9 1.19 umývárna stolního nádobí poz. 1, 2, 2a, 4, 4a 0.13 chladící sklad poz 2, 3, 4, 0.14 + 0.15 chladící dvojbox zelenina + tuky, mléko
Podlahové vpusti budou dodávka gastro, instalaci provede stavba.
1. NP
1.01 vstupní chodba - příjem surovin
1 | Můstková váha s vážním indikátorem včetně EU posouzení shody • Váha můstková příjmová lakovaná s nerezovou vážní plochou • Při váživosti do 150 kg - přesnost 50 g • Rozměr vážní plochy 460x600mm • Můstek má robustní konstrukci • Provedení konstrukce je lakované • Vážní indikátor s krytím IP54 • Rychlé zobracení údajů na displeji • Rychlé ustálení hodnoty na displeji • Stabilní hodnota výsledku • LCD displej velikosti 22 mm • Provoz na AKU až 40 hodin • Nastavení vážení pro dva rozsahy | 1 | 460x750x900, vážící plocha 460x600 |  | 0
1a | Opěrné zábradlí slouží pro opření pytle s váženým materiálem nebo surovinou • Výška je 700 mm od vážní plochy • Šířka 450 mm • Provedení je lakované | 1 | š.450, v. 650 |  | 0
2 | Plošinový vozík, nosnost 500kg, trubková manipulační rukojeť, 2 otočná kola s brzdou, dvě pevná kola, průměr kol 200 mm | 1 | 1050x700x1100 |  | 0
1.02 kancelář
Stávající vybavení
1.03 úklid, sklad čistících prostředků
1 | Výlevka včetně nástěnné baterie | 1 | 350x475x390 |  |  | dodávka ZTI
2 | Závěsná skříňka lamino | 1 | 900x500x700 |  | 0
3 | Police s háky na pomůcky | 2 | 300x100x100 |  | 0
4 | Skladový regál 5 polic, bílý komaxit | 1 | 1300x500x2000 |  | 0
5 | Automatický změkčovač vody s řídící hlavicí a s předřazeným filtrem s vyměnitelnou vložkou, kapacita náplně 30l, podmínky instalace: průtok vody nepřekračuje hodnotu 75I/min a teplota vody je nižší než 40°C. Proces regenerace se provádí na základě nastaveného času. Probíhá vždy ve vybraný den v naprogramovanou hodinu (např. 2:00 v noci). Kapacita změkčené vody při změkčování o 10°dH (I) 9000. Bude předřazen filtr s vložkou pro zachycení nečistot z potrubí. | 1 | 360x510x1140 |  | 0
1.04 denní místnost
1 | Chladící skříň s mrazícím boxem • energetická třída A+ • spotřeba den 0,57 kWh • spotřeba rok 208 kWh • celkový čistý objem 226 litrů • čistý objem chladničky 206 litrů • čistý objem mrazničky 20 litrů • automatické odmrazování chladničky • mrazící kapacita 2 kg/den (**** -18°C) • doba skladování při vypnutí 13 hodin • klimatická třída N • hlučnost 43 dB • poličky z tvrzeného skla , nastavitelná • přestavitelné dveře • nastavitelné nožičky • barva bílá | 1 | 540x595x1440 |  | 0
2 | Sestava kuchyňských horních a spodních skříněk, nerez dřez s odkapní plochou a baterií, 2 horní a 2 spodní skříňky s plnými dvířky a jednou policí. Korpusy-laminovaná dřevotříska DTDL, pracovní deska postformingová, dveře 18mm, dekor a úchytky podle výběru uživatele | 1 | spodní skříňky 1200x600x850, horní skříňky 1200x300x700 |  | 0
3 | Stůl jídelní | 1 | 2500x850x800 |  | 0
4 | Židle | 10 |  |  | 0
1.06 sklad obalů
1 | Skladový regál 5 polic, bílý komaxit | 1 | 1800x600x2000 |  | 0
2 | Skladový regál 5 polic, bílý komaxit | 1 | 1400x600x2000 |  | 0
1.07 sklad organického odpadu
1 | Chladící komora na odpad Celonerezová chladicí komora na odpad, 2 nádoby 240l. Ventilované chlazení, vestavěný agregát, automatické odtávání a odpařování kondenzátu, digitální termostat, horní víka pro vhazování odpadu, antibakteriální nerezová úprava vnitřního prostoru, provozní teplota +6 až + 8°C, chladivo R290 | 1 | 1660x850/1475 x1115/1700 |  | 0
2 | Samonavíjecí buben Buben celonerezové konstrukce se samonavíjením hadice a vodícími válečky. Hadice je ukončena šroubením 1/2", teplota vody 90°C, délka 12m, koncovka. | 1 | 150x370x330 |  | 0
3 | Nástěnná směšovací baterie pro poz 2 | 1 |  |  | 0
4 | Nerez podlahová vpusť včetně roštu a protizápachové uzávěry Celonerezové provedení do podlahy s keramickou dlažbou, vana z nerezového plechu tl.1,25mm, protiskluzový rošt z nerezového plechu tl.2mm, výška roštu 30mm, vyjímatelný rošt po cca 500mm | 1 | 300x300x200 |  | 0
1.09 předsíň WC
1 | Keramické umývadlo | 1 |  |  |  | dodávka ZTI
1a | Zásobník na papírové ručníky | 1 | 280x150x300 |  | 0
1b | Nerez koš nášlap na použité ručníky, 20l | 1 | průměr 290x výška 450 |  | 0
1c | Zásobník na mýdlo, nerez, 1000ml | 1 | 117x80x220 |  | 0
1.11 výdejna termoportů
1 | Nerez stůl, krytovaný dřez 500x500x250 vlevo, spodní police prolis pracovní desky, ZL, PL | 1 | 1850x700x900 |  | 0
1a | Stojánková baterie profi, model stolní, dlouhé hygienické pákové ovládání a otočné raménko d = 230 mm. Model je v robustním provedení, včetně přívodních hadic 3/8"(d = 400 mm) - max. průtok (3 bar): 15 l/min – upevňovací otvor pro baterii: min. ø35 mm. - max. ø40 mm. | 1 |  |  | 0
2 | Nerez stůl, spodní police, zásuvka, ZL, LL | 1 | 1000x700x850 |  | 0
3 | Nerez stůl, spodní police, zásuvka, ZL, LL | 1 | 1450x700x850 |  | 0
4 | Nerez stůl, spodní police, zásuvka, ZL, PL | 1 | 1400x700x850 |  | 0
5 | Nerez závěsná police | 1 | 1850x300x40 |  | 0
6 | Nerez závěsná skříňka uzavřená, jedna police | 1 | 1450x350x600 |  | 0
1.13 denní sklad
1 | Chladnička pro GN 2/1, objem 571 litrů; ventilační chladicí systém; uzamykatelné dveře SwingLine plné; en.tř. C; rozsah chlazení: -2 / + 15 °C; 2-úrovňové nastavitelné větrání a vlhkost; elektronické ovládání LC-displej monochrom; digitální zobrazení teploty; funkce optického a akustického alarmu: vnitřní teplota je příliš vysoká a dveře zůstávají otevřené; funkce zámku displeje; přetlakový ventil; vnější ocelový plášť s bílým práškovým nástřikem; jednodílný tepelně tvarovaný polystyren (ekologický) vnitřní plášť; čisticí otvor; 4 zesílené rošty GN 2/1 s bílým povlakem; podlahové rošty; výška polic je nastavitelná po 100 mm; nosnost na polici: max. 60 kg; dveře se automaticky zavřou a směr otevírání lze obrátit; hygienická, vyměnitelná izolace dveří; automatické odmrazování; nerezové nohy nastavitelné od 150 do 180 mm; Chladivo bez FCKW-FKW (R 600a) a izolace stěn (50 mm); venkovní teplota: mezi + 10 / + 40 ° C - klimatická třída 5; lze spárovat s mrazničkami FFFsg 5501; roční spotřeba energie: 576 kWh; Třída energetické účinnosti C ; podlahová výpust pro snadné čištění | 3 | 747x791x1864 |  | 0
2 | Mraznička se statickým chlazením 513 litrů; lze vložit přepravku; statický chladicí systém pevných výparníkových polic; SwingLine plné dveře BEZ ZÁMKU; rozsah chlazení: -14 / -28 °C; funkce SuperFrost; elektronické ovládání; digitální zobrazení teploty; funkce optického a akustického alarmu: vnitřní teplota je příliš vysoká a dveře zůstávají otevřené; přetlakový ventil; vyhřívání rámu; vnější ocelový plášť s bílým práškovým nástřikem; vnitřní obklady z jednoho kusu lisovaného polystyrenu (ekologického); 6 pevných chlazených polic + 1 horní odpařovací mřížka; 14 vyjímatelných plastových zásuvek; nosnost na polici: max. 60 kg; vzdálenost mezi policemi: 6x187 mm, 1x237 mm; dveře se automaticky zavřou a směr otevírání lze obrátit; hygienická, vyměnitelná izolace dveří; rukojeť s otevíracím mechanismem; ruční odmrazování; 1 pár předních vyrovnávacích nožiček; chladivo bez freonů (R 290) a izolace stěn (70 mm); venkovní teplota: mezi + 10 / + 35 ° C - klimatická třída 7; roční spotřeba energie: 384 kWh | 1 | 750x750x1725 |  | 0
3 | Truhlicová mraznička | 1 | 1300x650x800 |  |  | stávající
4 | Skladový regál 5 polic, bílý komaxit | 3 | 1200x600x2000 |  | 0
5 | Skladovací skříň uzavřená, křídlové dveře | 1 | 1200x600x2000 |  | 0
6 | Pracovní stůl nerez, spodní police, ZL | 1 | 700x1000x900 |  | 0
7 | Nerezová profesionální váha do 15 kg Rozměry vážní plochy: 240 x 205 mm Váživost: 6/15 kg, v ceně ověření ES Dílek: 2/5 g (dvou-rozsah) Velký LCD displej, numerický, pětimístný, výška číslic 25mm Krytí proti vodě: IP65 (odolnost proti horké vodě, až 60°C) Funkce: vážení, nulování, tárování, hold Napájení: ze zásuvky AC 230V přes síťový adaptér DC 12V/300mA Alternativní napájení: 4x 1,5V monočlánek typu D (nebo R‐20) | 1 | 260x287x120 |  | 0
1.14 kuchyně
1 | El. bojlerový konvektomat 20× GN 1/1, vč. zavážecího vozíku Příkon: 35-37 kW ▪ Napětí: 3N~/400V/50-60 Hz ▪ Jištění 20 A ▪ Stupeň zabezpečení: IPX5 ▪ Rozměry: 950 ±5% x 850 ±5% x 1800 ±5% mm ▪ Min. 6 bodová teplotní sonda ▪ Min. 7 rychlostí ventilátoru ▪ Zásuvy orientované napříč ▪ Programování - možnost vytvoření až 1000 programů ▪ Elektronický dotykový panel odolný vlhkosti ▪ Rychlý a úsporný vývin páry pomocí bojleru ▪ Automatický předehřev/zchlazení - kompenzace změn teploty při otevření zařízení▪ Automatické čištění ▪ Automatické odvápnění varné komory ▪ Horký vzduch 30 - 300 °C ▪ Kombinovaný režim 30 - 300 °C ▪ Vaření v páře 30 - 130 °C ▪ Bio vaření 30 - 98 °C ▪ Vaření/pečení přes noc časování zásuvů ▪ Regenerace ▪ Nízkoteplotní vaření/pečení • Možnost připojení k systému optimalizace spotřeby energie • Rozhraní pro připojení k externímu PC se softwarem HACCP | 2 | 950 ±5% x 850 ±5% x 1800 ±5% |  | 0
1a | Zavážecí vozík pro konvektomat, náhradní | 1 | 578x609x1729 |  | 0
2 | Elektrický konvektomat – kapacita: 20x GN 1/1 | 1 | 960x825x1810 |  |  | stávající
3 | Elektrické multifunkční zařízení tlakové s automatickým zdvihem košů Příkon: 35-37 kW / 400V • Pracovní tlak pánve 0,45-0,6 bar • Krytí IPX5 • Kapacita 3x GN1/1 • Objem min. 150 l • Obložení z nerezové oceli (AISI 304) pro snadné čištění všech povrchů • Dno pánve z ušlechtilé oceli (nerezová ocel AISI 316) svařeno se všemi stěnami pánve z nerezové oceli (AISI 304) s nepřilnavým povrchem, rozměr dna pánve min 1070×580 mm • Dno pánve odolné vůči deformacím při náhlých změnách teploty • Dno uvnitř pánve se zaoblenými rohy pro snadné čištění • Integrovaný odpad ve dně vany s elektrickým uzávěrem • Naklápěcí hřídel pánve na přední straně • Pánev se širokou odtokovou hubičkou pro snadné vyprazdňování pánve • Víko z nerezové oceli (AISI 304) • Elektronické napouštění vody • Motorizované elektrické naklápění s ochranou proti přetížení ovládané z dotykového panelu • Všechny technologické části přístroje umístěny v přední straně pro snadný přístup a servis • Všechny vnější šrouby z nerezové oceli (AISI 304) • Ovládací rozhraní s dotykovým displejem - komunikace v českém jazyce • Ručně nastavitelné provozní režimy pro: dušení, vaření, pečení, atd.... • Zvláštní funkce pro jemné vaření a pečení s nízkou teplotou přes noc • Tlakové vaření (pečení) • Automatický proces vaření s recepty a potravinovými kategoriemi • Funkce pro počítání litrů při napouštění pánve • Funkce pro libovolné nastavení časovačů • Funkce pro úsporu energie při nečinnosti zařízení • Vícebodová sonda • USB port pro aktualizaci receptů a software zařízení • Funkce pro omezení maximální teploty topných těles • Možnost připojení k systému optimalizace spotřeby energie • Rozhraní pro připojení k externímu PC se softwarem HACCP | 1 | 1650 ±5% x 950 ±5% x 1050 ±5% |  | 0
4 | Elektrické multifunkční zařízení s automatickým zdvihem košů Příkon: 35-37 kW / 400V • Krytí IPX5 • Kapacita 3x GN1/1 • Objem min. 150 l • Obložení z nerezové oceli (AISI 304) pro snadné čištění všech povrchů • Dno pánve z ušlechtilé oceli (nerezová ocel AISI 316) svařeno se všemi stěnami pánve z nerezové oceli (AISI 304) s nepřilnavým povrchem, rozměr dna pánve min 1070×580 mm • Dno pánve odolné vůči deformacím při náhlých změnách teploty • Dno uvnitř pánve se zaoblenými rohy pro snadné čištění • Integrovaný odpad ve dně vany s elektrickým uzávěrem • Naklápěcí hřídel pánve na přední straně • Pánev se širokou odtokovou hubičkou pro snadné vyprazdňování pánve • Víko z nerezové oceli (AISI 304) • Elektronické napouštění vody • Motorizované elektrické naklápění s ochranou proti přetížení ovládané z dotykového panelu • Všechny technologické části přístroje umístěny v přední straně pro snadný přístup a servis • Všechny vnější šrouby z nerezové oceli (AISI 304) • Ovládací rozhraní s dotykovým displejem - komunikace v českém jazyce • Ručně nastavitelné provozní režimy pro: dušení, vaření, pečení, atd.... • Zvláštní funkce pro jemné vaření a pečení s nízkou teplotou přes noc • Automatický proces vaření s recepty a potravinovými kategoriemi • Funkce pro počítání litrů při napouštění pánve • Funkce pro libovolné nastavení časovačů • Funkce pro úsporu energie při nečinnosti zařízení • Vícebodová sonda • USB port pro aktualizaci receptů a software zařízení • Funkce pro omezení maximální teploty topných těles • Možnost připojení k systému optimalizace spotřeby energie • Rozhraní pro připojení k externímu PC se softwarem HACCP | 1 | 1650 ±5% x 850 ±5% x 1050 ±5% |  | 0
5 | Elektrické multifunkční zařízení s automatickým zdvihem košů Příkon: 24-26 kW / 400V • Krytí IPX5 • Kapacita 2x GN1/1 • Objem min. 100 l • Obložení z nerezové oceli (AISI 304) pro snadné čištění všech povrchů • Dno pánve z ušlechtilé oceli (nerezová ocel AISI 316) svařeno se všemi stěnami pánve z nerezové oceli (AISI 304) s nepřilnavým povrchem, rozměr dna pánve min 710×580 mm • Dno pánve odolné vůči deformacím při náhlých změnách teploty • Dno uvnitř pánve se zaoblenými rohy pro snadné čištění • Integrovaný odpad ve dně vany s elektrickým uzávěrem • Naklápěcí hřídel pánve na přední straně • Pánev se širokou odtokovou hubičkou pro snadné vyprazdňování pánve • Víko z nerezové oceli (AISI 304) • Elektronické napouštění vody • Motorizované elektrické naklápění s ochranou proti přetížení ovládané z dotykového panelu • Všechny technologické části přístroje umístěny v přední straně pro snadný přístup a servis • Všechny vnější šrouby z nerezové oceli (AISI 304) • Ovládací rozhraní s dotykovým displejem - komunikace v českém jazyce • Ručně nastavitelné provozní režimy pro: dušení, vaření, pečení, atd.... • Zvláštní funkce pro jemné vaření a pečení s nízkou teplotou přes noc • Automatický proces vaření s recepty a potravinovými kategoriemi • Funkce pro počítání litrů při napouštění pánve • Funkce pro libovolné nastavení časovačů • Funkce pro úsporu energie při nečinnosti zařízení • Vícebodová sonda • USB port pro aktualizaci receptů a software zařízení • Funkce pro omezení maximální teploty topných těles • Možnost připojení k systému optimalizace spotřeby energie • Rozhraní pro připojení k externímu PC se softwarem HACCP | 1 | 1300 ±5% x 850 ±5% x 1050 ±5% |  | 0
6 | Nerez stůl, 2 x blok zásuvy na GN, boční a zadní krytování, ZL | 1 | 1290x950x900 |  | 0
7 | Nerez pracovní stůl, 3x horizontální zásuvka, spodní police, boční a zadní krytování, ZL | 1 | 1800x700x900 |  | 0
8 | Manipulační elektricko-akumulátorový vozík se zdvihem Vyrobeno z AISI 304 • Hygienická kolečka s aretací • Snadné vyjmutí GN • Dotykové ovládání • Bezpečnostní rukojeť • Bezpečnostní aretace napájecího kabelu • Možnost mobilního používání bez stálého připojení k síti | 1 | 600x780x990 |  | 0
9 | Vozík na koše Kapacita 6 košů • Celonerezové provedení AISI 304 • Vyjímatelná odkapní vana | 2 | 600x860x1600 |  | 0
10 | Varný kotel elektrický s kruhovou vložkou 150l, nesklopný, s elektronickým ovládáním Příkon: 22-24 kW ▪ Napětí: 3N~/400V/50-60 Hz ▪ Stupeň zabezpečení: IPX5 ▪ Nepřímo vyhřívaný automaticky doplňovaný duplikátor ▪ Digitální panel s dotykovými tlačítky v kombinaci s otočným ovladačem ▪ Nominální kapacita: min. 150l ▪ Robustní konstrukce (tloušťka vrchní desky min. 2 mm, rám o tloušťce min. 3 mm) • Opláštění chromniklovou ocelí (AISI 304) s velkými, snadno čistitelnými 3D zakulacenými rohy ▪ Dno kotle z ušlechtilé oceli (AISI 316), svařované bez viditelných spojů se všemi stěnami kotle z nerezové oceli (AISI 304) ▪ Uzavřený systém vytápění s max. pracovním tlakem 0,5 bar (50 kPa) v duplikátoru ▪ Dvojitá stěna parotěsného víka a pružina víka z chromniklové oceli (AISI 304) ▪ Přední kryt zařízení z chromniklové oceli AISI 304 o tloušťce min. 2 mm ▪ Všechny vnější šrouby v chromniklové oceli (AISI 304) ▪ Hygienicky vodotěsný a nečistotám odolný bezespárový zámkový systém propojitelný s ostatními sousedními spotřebiči ve varném bloku ▪ Podpora automatického vaření ▪ Nastavení pro ohřev a fázi mírného varu ▪ Režim s volitelným teplotním rozsahem od 30 do 100 °C ▪ Všechny funkce kontrolovány a řízeny z panelu s digitálním displejem pomocí klávesnice ▪ Nastavení rozsahu doby vaření ▪ Napouštění studené a teplé vody ▪ Automatický režim vaření ▪ Digitální zobrazení chybových kódů ▪ Ochrana proti nízkému stavu hladiny vody duplikátoru ▪ Pojistný ventil ▪ Vakuový vypínač a automatické omezení vnitřního tlaku parního pláště ▪ Automatické plnění duplikátoru změkčenou vodou ▪ Natáčecí vodovodní kohoutek ▪ Odpadní filtr ▪ Zobrazení hladiny plnění duplikátoru ▪ Manometr pro indikaci aktuálního tlaku v plášti ▪ Všechny technologické části přístroje umístěny v přední straně pro snadný přístup a servis • Stavitelné nerezové nohy • Nerezový okopový systém | 3 | 900 × (900-950) × (850-900) |  | 0
11 | Elektrická velkoplošná varná deska, 4 samostatně ovládané varné zóny, Příkon: 15 - 17kW ▪ Napětí: 3N~/400V/50-60 Hz ▪ Stupeň zabezpečení: IPX5 ▪ Varná plocha z leštěné oceli o rozměrech min. 810x670 mm, z jednoho kusu o tloušťce min. 20 mm • Obložení z nerezové oceli (AISI 304) • Pracovní deska z nerezové oceli (AISI 304) tl. min. 1,2 mm se zaoblenými hranami • Všechny vnější šrouby z nerezové oceli (AISI 304) • Kanálek kolem celého pracovního povrchu s vyspádováním dopředu • Hygienicky vodotěsný a nečistotám odolný bezespárový zámkový systém propojitelný s ostatními sousedními spotřebiči ve varném bloku • Ergonomický ovládací panel • Bezpečnostní termostat s automatickým resetem a indikací poruchy pro každou varnou plochu • Všechny technologické části přístroje umístěny v přední straně pro snadný přístup a servis | 1 | 900 × (900-950) × (200-250) |  | 0
12 | Podestavba s hygienickým bezespárým provedením • Spodní prostor otevřený v hygienickém bezespárém provedení H3 s 5 lisovanými vsuny pro GN 5×2/1 • Boční panely svařované bez viditelného spoje se zaoblenými hranami (hygienické provedení rohů verze H3) • Spodní konstrukce zcela vyjímatelná pro účely instalace bez viditelného spoje se skříní • Příprava pro instalaci zásuvky 230V • Stavitelné nerezové nohy • Nerezový okopový systém | 1 | 900 × (850-900) × (650-700) |  | 0
13 | Neutrální plocha ve varném bloku se zásuvkou 230V a s přípravou pro napouštěcí stojánkovou baterii • Obložení z nerezové oceli (AISI 304) • Pracovní deska z nerezové oceli (AISI 304) tl. min. 1,5mm s čelním rádiusem odpovídajícím návazné technologii • Všechny vnější šrouby z nerezové oceli (AISI 304) • Hygienicky vodotěsný a nečistotám odolný bezespárový zámkový systém propojitelný s ostatními sousedními spotřebiči ve varném bloku | 1 | 450 × (900-950) × (200-250) |  | 0
13a | Neutrální plocha ve varném bloku • Obložení z nerezové oceli (AISI 304) • Pracovní deska z nerezové oceli (AISI 304) tl. min. 1,5mm s čelním rádiusem odpovídajícím návazné technologii • Všechny vnější šrouby z nerezové oceli (AISI 304) • Hygienicky vodotěsný a nečistotám odolný bezespárový zámkový systém propojitelný s ostatními sousedními spotřebiči ve varném bloku | 1 | 900 × (900-950) × (200-250) |  | 0
14 | Neutrální plocha ve varném bloku • Obložení z nerezové oceli (AISI 304) • Pracovní deska z nerezové oceli (AISI 304) tl. min. 1,5mm s čelním rádiusem odpovídajícím návazné technologii • Všechny vnější šrouby z nerezové oceli (AISI 304) • Hygienicky vodotěsný a nečistotám odolný bezespárový zámkový systém propojitelný s ostatními sousedními spotřebiči ve varném bloku | 1 | 450 × (900-950) × (200-250) |  | 0
14a | Neutrální plocha ve varném bloku se zásuvkou 230V • Obložení z nerezové oceli (AISI 304) • Pracovní deska z nerezové oceli (AISI 304) tl. min. 1,5mm s čelním rádiusem odpovídajícím návazné technologii • Všechny vnější šrouby z nerezové oceli (AISI 304) • Hygienicky vodotěsný a nečistotám odolný bezespárový zámkový systém propojitelný s ostatními sousedními spotřebiči ve varném bloku | 1 | 900 × (900-950) × (200-250) |  | 0
15 | Podestavba s hygienickým bezespárým provedením • Spodní prostor otevřený v hygienickém bezespárém provedení H3 s 5 lisovanými vsuny pro GN 5×2/1 • Boční panely svařované bez viditelného spoje se zaoblenými hranami (hygienické provedení rohů verze H3) • Spodní konstrukce zcela vyjímatelná pro účely instalace bez viditelného spoje se skříní • Příprava pro instalaci zásuvky 230V • Stavitelné nerezové nohy • Nerezový okopový systém | 2 | 900 × (850-900) × (650-700) |  | 0
16 | Podestavba s hygienickým bezespárým provedením • Spodní prostor otevřený v hygienickém bezespárém provedení H3 s 5 lisovanými vsuny pro GN 5×1/1 • Boční panely svařované bez viditelného spoje se zaoblenými hranami (hygienické provedení rohů verze H3) • Spodní konstrukce zcela vyjímatelná pro účely instalace bez viditelného spoje se skříní • Příprava pro instalaci zásuvky 230V • Stavitelné nerezové nohy • Nerezový okopový systém | 2 | 450x890x(650-700) |  | 0
17 | Napouštěcí rameno dvě vody, masivní napouštěcí rameno plně integrované do neutrální plochy, dvě vody s pákovým ovládáním a otočným ramenem, délka ramene 430 mm, napouštěcí výška ramene 330 mm. | 1 |  |  | 0
18 | Vykrývací plocha | 1 | 3150x20 |  | 0
19 | Vyhřívaný vozík s přivlhčením, kapacita 15xGN1/1, provedení dvouplášťové, izolované lisované bočnice s roztečí vsunů 75 mm, rovnoměrné proudění horkého vzduchu zajišťuje ventilátor a distanční prvky na zadní stěně a dveřích vozíku, digitální termostaty, ovládání teploty vnitřního prostoru vozíku (30-90°C) a ovládání zvlhčování, dno vozíku vybaveno výpustným kohoutem, aretace dveří, uzavírání klikou se zámkem, masivní rohové nárazníky, 4 otočná kolečka, 2 s brzdou | 1 | 570x825x1455 |  | 0
20 | Repase stávajícího kuchyňského robotu RE22 detailní kontrola motorové části kompletní výměna ložisek kompletní výměna těsnících komponentů kompletní výměna poškozených hřídelí kompletní výměna ozubených kol kompletní výměna veškeré elektroinstalace výměna vnějších krytů za nové nerezové výměna olejové náplně kompletní provedení nového vypalovaného bílého laku | 2 | 570x1070x910 |  | 0 | stávající, ocenit repasi
21 | Umyvadlo, celonerezové nástěnné umyvadlo s kolenovým ovládáním, sifonem a baterií. Nastavení teploty vody pomocí směšovacího ventilu (včetně zpětných klapek pod umyvadlem) s 1/2" šroubením pro teplou a studenou vodu. Voda je spuštěna stlačením ventilu, který má nastaveno automatické zpoždění vypínání vody. | 2 | 470x370 |  | 0
21a | Nerez zásobník na papírové ručníky | 2 | 280x150x300 |  | 0
21b | Nerez koš nášlap na použité ručníky, 20l | 2 | 450x290 |  | 0
21c | Nerez zásobník na mýdlo, 1000ml | 2 | 117x80x220 |  | 0
22 | Nerez výlevka, průměr odpadu min 90mm, prolisovaná vrchní deska s prolisovanou vaničkou 400x400x200 a odnímatelným roštem | 1 | 500x600x580 |  | 0
23 | Samonavíjecí buben Buben celonerezové konstrukce se samonavíjením hadice a vodícími válečky. Hadice je ukončena šroubením 1/2", teplota vody 90°C, délka 12m, koncovka, držák. | 1 | 150x370x330 |  | 0
23a | Nástěnná směšovací baterie pro poz 2 | 1 |  |  | 0
24 | Turbomixér ponorný pojízdný, kapacita do 200l, vhodný pro přímé použití ve varné nádobě k přípravě kaší, pyré, omáček a k homogenizaci polotekutých potravin. Dvě pevná a dvě otočná kola s brzdou. Motorová skříň a její uložení jsou z hliníkové slitiny, vozík, ponorné rameno a turbína jsou z nerez oceli 18/10. Pro bezpečnost obsluhy je napájeno elektrické řízení stroje malým napětím. Sítko s velkými mezerami a s malými mezerami v základní výbavě. Počet otáček 1400/min. El. napájení 400V, výkon 1,5 kW, jistič 16 A | 1 | 550x930/1560x1700 |  | 0
25 | Nerez podlahová vpusť včetně roštu a protizápachové uzávěry Celonerezové provedení do podlahy s keramickou dlažbou, vana z nerezového plechu tl.1,25mm, protiskluzový rošt z nerezového plechu tl.2mm, výška roštu 30mm, vyjímatelný rošt po cca 500mm | 2 | 400x700x200 |  | 0
25a | Nerez podlahová vpusť včetně roštu a protizápachové uzávěry Celonerezové provedení do podlahy s keramickou dlažbou, vana z nerezového plechu tl.1,25mm, protiskluzový rošt z nerezového plechu tl.2mm, výška roštu 30mm, vyjímatelný rošt po cca 500mm, odpad pr. 100 v levém kraji | 1 | 1700x400x200 |  | 0
26 | Nerez podlahová vpusť včetně roštu a protizápachové uzávěry Celonerezové provedení do podlahy s keramickou dlažbou, vana z nerezového plechu tl.1,25mm, protiskluzový rošt z nerezového plechu tl.2mm, výška roštu 30mm, vyjímatelný rošt po cca 500mm | 2 | 1200x550x200 |  | 0
27 | Nerez podlahová vpusť včetně roštu a protizápachové uzávěry, v délce 1000 mm pochozí plech (viz výkres) Celonerezové provedení do podlahy s keramickou dlažbou, vana z nerezového plechu tl.1,25mm, protiskluzový rošt z nerezového plechu tl.2mm, výška roštu 30mm, vyjímatelný rošt po cca 500mm, odpad pr. 100 v pravém kraji | 1 | 5000x400x200 |  | 0
27a | Nerez podlahová vpusť včetně roštu a protizápachové uzávěry, vlevo v délce 1655 mm pochozí plech (viz výkres) Celonerezové provedení do podlahy s keramickou dlažbou, vana z nerezového plechu tl.1,25mm, protiskluzový rošt z nerezového plechu tl.2mm, výška roštu 30mm, vyjímatelný rošt po cca 500mm, odpad pr. 100 v levém kraji | 1 | 4800x400x200 |  | 0
28 | VZT zákryt s tukovými filtry a žlábkem, nad konvektomaty bez osvětlení | 1 | 2800x1200x450 |  |  | dodávka VZT
29 | VZT zákryt s tukovými filtry a žlábkem, nad konvektomat bez osvětlení | 1 | 1200x1200x450 |  |  | dodávka VZT
30 | VZT zákryt nad varný blok s tukovými filtry, žlábkem a osvětlením | 1 | 3200x1100x450 |  |  | dodávka VZT
31 | VZT zákryt nad varný blok s tukovými filtry, žlábkem a osvětlením | 1 | 3200x1000x450 |  |  | dodávka VZT
32 | VZT zákryt nad varný blok s tukovými filtry, žlábkem a osvětlením | 2 | 3500x1100x450 |  |  | dodávka VZT
mytí provozního nádobí
33 | Nerez stůl s krytovaným lisovaným dřezem 800x600x450, prolamovaná pracovní deska, spodní roštová police, ZL výška 300, PL | 1 | 1000x800x900 |  | 0
33a | Nerez stůl s krytovaným lisovaným dřezem 800x600x450, prolamovaná pracovní deska, spodní roštová police, ZL výška 300 | 1 | 1000x800x900 |  | 0
34 | Tlaková sprcha s ramínkem Model se směšovací pákovou baterií pro studenou, teplou vodu a napouštěcím ramínkem ze sprchy v robustním provedení, v=900 mm, s tlakovou hadicí a vyvažovací pružinou – závěsným háčkem pro sprchu – pákové přepnutí vody do ramínka (sprcha/ramínko) - max. průtok (3 bar): 17 l/min - max. tlak: 5 bar – upevňovací otvor pro baterii: min. Ø35 mm. - max. Ø36 mm. | 2 | výška 900 |  | 0
35 | Mycí stroj na provozní nádobí, koš 1305x672, vstupní výška 800mm, pracovní výška 885mm | 1 | 1468x870(+505 otevřené dveře) x1880/2240 |  |  | stávající
36 | Manipulační vozík na koš s nádobím k stávající myčce | 2 | 1465x825x790/1108 |  | 0
37 | Nerez regál čtyři police, mobilní | 3 | 900x600x1800 |  | 0
38 | Nerez regál čtyři police | 1 | 1000x600x1800 |  | 0
39 | Nerez podlahová vpusť včetně roštu a protizápachové uzávěry Celonerezové provedení do podlahy s keramickou dlažbou, vana z nerezového plechu tl.1,25mm, protiskluzový rošt z nerezového plechu tl.2mm, výška roštu 30mm, vyjímatelný rošt po cca 500mm | 1 | 1000x500x200 |  | 0
40 | VZT zákryt nad myčku s tukovými filtry, žlábkem a osvětlením | 1 | 1800x1200x450 |  |  | dodávka VZT
maso + vejce
41 | Nerez stůl, krytovaný dřez 500x500x250, horizontální zásuvka a spodní police vpravo, prostor pro chladící skříň vlevo, prolis pracovní desky, ZL | 1 | 1900x700x900 |  | 0
41a | Stojánková baterie profi, model stolní, dlouhé hygienické pákové ovládání a otočné raménko d = 230 mm. Model je v robustním provedení, včetně přívodních hadic 3/8"(d = 400 mm) - max. průtok (3 bar): 15 l/min – upevňovací otvor pro baterii: min. ø35 mm. - max. ø40 mm. | 1 |  |  | 0
42 | Chladící skříň podstolová Chladnička monoklimatická, objem 130 I/78 l. Teplotní rozsah -2-+8° C. Napětí 230 V. Příkon 0,15kW. Vlastnosti: • bílá barva • ventilované chlazení • automatické odtávání • digitální termostat • výškově nastavitelné rošty, 2x, rozměr 480x370 mm • snadno vyměnitelné těsnění • zabudovaný zámek • lze měnit otevírání dveří • napětí 230 V / 50 Hz | 1 | 600x600x820 |  | 0
43 | Masodeska buková | 1 | 600x400x100 |  | 0
44 | Nerez stůl, zásuvkový blok vlevo, spodní police, ZL | 1 | 1900x700x900 |  | 0
45 | Řezačka masa • šnekový pohon • výkon 400kg/hod. • průměr mlecí hlavy 82 mm • výkonný ventilovaný motor • vysoká zátěž do nepřetržitého provozu • příkon: 2kW • napětí: 3N PE 400V 50Hz • základní vybavení mlecí hlava (1x nůž, 1x šajba) a šajba 4,5 mm | 1 | 500x437x490 |  | 0
46 | Nerez podstavec pod řezačku masa (32kg), spodní police, ZL | 1 | 500x700x700 |  | 0
47 | Nerez závěsná police | 1 | 1900x300x40 |  | 0
48 | Nerez závěsná skříňka uzavřená, jedna police | 1 | 1900x350x600 |  | 0
zelenina + studená kuchyně
49 | Nerez stůl, krytovaný dřez 500x500x250 vpravo, horizontální zásuvka a spodní police, ZL | 1 | 1900x700x900 |  | 0
49a | Stojánková baterie profi, model stolní, dlouhé hygienické pákové ovládání a otočné raménko d = 230 mm. Model je v robustním provedení, včetně přívodních hadic 3/8"(d = 400 mm) - max. průtok (3 bar): 15 l/min – upevňovací otvor pro baterii: min. ø35 mm. - max. ø40 mm. | 1 |  |  | 0
50 | Nerez chladící stůl, 1xprostor ro GN, 1xzásuvky | 1 | 1330x700x900 |  | 0
51 | Krouhač zeleniny s automatickou násypnou hlavou a s přítlačnou pákou ■ magnetická bezpečnostní pojistka ■ brzda motoru a automatický restart přítlačnou pákou ■ 2 násypky: 1 extra velká plnicí násypka s plochou 238 cm2, plnicí objem 4,2 l, a jedna trubicová násypka o průměru Ø 58 mm ■ automatická hlava pro zpracování většího množství zeleniny ■ pojízdný podstavec a nerezový motorový blok ■ napětí 400V, příkon 1,1 kW | 1 | 865x396x1272 |  | 0
52 | Nářezový stroj pr. nože 250, teflonový nůž Maximální šířka plátku 13 mm. Řezná plocha 18x21,5 cm. Gravitační nářezový stroj - 1 hodina nepřetržitého chodu, 10 min pauza, vyroben z anodizované potravinářské hliníkové slitiny; nerezu, brusné zařízení, řemínkový pohon s ventilátorem motoru. | 1 | 535x570x410 |  | 0
53 | Nerez závěsná police | 1 | 1330x300x40 |  | 0
54 | Nerez závěsná police | 1 | 1900x300x40 |  | 0
těsto
55 | Nerez dřez 500x500x250, prolis pracovní desky, ZL | 1 | 700x700x900 |  | 0
55a | Stojánková baterie profi, model stolní, dlouhé hygienické pákové ovládání a otočné raménko d = 230 mm. Model je v robustním provedení, včetně přívodních hadic 3/8"(d = 400 mm) - max. průtok (3 bar): 15 l/min – upevňovací otvor pro baterii: min. ø35 mm. - max. ø40 mm. | 1 |  |  | 0
56 | Nerez stůl, buková pracovní deska, spodní police, dvě horizontální zásuvky, ZL | 2 | 1500x700x900 |  | 0
57 | Nerez stůl mobilní pod kráječ knedlíků (80 kg), spodní police, ZL | 1 | 700x700x900 |  | 0
58 | Kráječ knedlíků, stroj je vybaven bezpečnostním krytem a bezpečnostní pojistkou. Spouští se tlačítkem a po rozplátkování se automaticky vypne – součástí stroje je STOP tlačítko – základní výbava ocelové nože – bezpečné vyprázdnění řezné komory – šikmý držák pro snadné balení nakrájeného chleba – kráječ je vhodný pro krájení chleba, vek a knedlíků – maximální délka knedlíku 385, tloušťka plátků 12 mm. | 1 | 600x600x630 |  | 0
59 | Nerez závěsná police | 1 | 700x300x40 |  | 0
60 | Nerez závěsná skříňka uzavřená, jedna police | 2 | 1500x350x600 |  | 0
| Nerezová profesionální voděodolná váha do 5 kg, rozměr vážní plochy 230x190 mm Váživost do 2/5 kg - váživost do 2 kg - přesnost 1 g, váživost do 5 kg - přesnost 2 g. Rychlé ustálení hodnoty na displeji a stabilní hodnota výsledku při navážení • Krytí proti vodě: IP65 • Funkce: tárování; nulování; HOLD • Automatické vypínání • Indikace vybití baterie • V ceně ověření, nerezová miska a síťový adaptér • Provedení vážní plochy: nerez • Provedení konstrukce: nerez • Provedení (materiál): plast/nerez • Napájení: ze zásuvky AC 230V přes síťový adaptér DC 9V/300mA Alternativní napájení: 6x 1,5V monočlánek typu D (délka provozu 500 až 1000hod.) • Umístění váhy v provozu podle potřeby | 2 | 260x287x137 |  | 0
1.18 výdej jídla
1 | Výdejní vozík 3xGN 1/1, vany oddělené se samostatným ovládáním, spodní police, čelní ovládání Celonerezový výdejní vozík s vyhřívanou vodní lázní 3x GN 1/1 hl. 200 se samostatným ovládáním, ve spodní části vyztužen policí, na 4 kolečkách o průměru 125 mm s pryžovou obručí, 2 opatřena aretační brzdou. Rohy jsou chráněny pryžovým obložením. V pracovní desce stolu jsou vevařeny vany opatřené výtokovým ventilem a topným tělesem. Termostaty kombinované s vypínačem umístěné na čelním panelu umožňují snadné a rychlé nastavení teploty +30°C až +90°C | 3 | 1225x665x900 |  | 0
2 | Vyhřívaný zásobník na talíře, 2 šachty, pr. talíře 265, kapacita 110, Celonerezová, svařovaná, samonosná konstrukce skříně s dvojitou stěnou a izolací , na 4 kolečkách průměru 100 mm se šedou pryžovou obručí, 2 opatřena aretační brzdou. Rohy jsou chráněny pryžovým obložením. Vnitřní prostor zásobníku je vyhříván topným tělesem. Snadné a rychlé nastavení teploty přímo ve °C umožňuje termostat. Skříň obsahuje 2 vestavné zásobníky | 3 | 985x480x900 |  | 0
3 | Nerez výdejní parapet na zeď výšky 860 | 1 | 900x100x40 |  | 0
3a | Nerez výdejní parapet na zeď výšky 860 | 1 | 7300x500x40 |  | 0
3b | Nerez výdejní parapet na zeď výšky 860 | 1 | 1600.x500x40 |  | 0
4 | Nerez pojezdová dráha | 1 | 2520x300 |  | 0
4a | Nerez pojezdová dráha | 1 | 6000x300 |  | 0
4b | Nerez pojezdová dráha | 1 | 1600x300 |  | 0
5 | Chladící vitrína třípatrová samoobslužná, čtyři oddíly, agregát v podestavbě příkon 0,8 kW, celonerezový rám v kombinaci se skleněnými stěnami tl. min. 6mm chladící vitrína přefukovaná (svislé a vodorovné vzduchové kanálky) chlazená vana na 4x GN1/1-150, výškově stavitelné krycí plechy pro nastavení hloubky vany čelní stěna (od zákazníka) výklopná dvířka (12ks) – samoobslužné provedení zadní stěna (od obsluhy) posuvná dvířka 2x skleněná police, LED osvětlení výklopný výparník objem chlazeného prostoru 680 l chladící agregát umístěný ve stole (podestavbě) | 1 | 1458 x 677 x 720 |  | 0
5a | Podestavba vitríny - celonerezové provedení - pracovní deska tl. 40mm, nerez plech tl. 1,5mm, podnoží z jeklů 40x40x1,5mm, výšková. stavitelnost 20mm, agregát pro vitrínu, šachta z mat. tl. 1mm, vč. ovládacích prvků a větrací mřížky z čela a zezadu | 1 | 1600x800x900 |  | 0
6 | Chladící skříň objem 420 litrů; ventilační chladicí systém; uzamykatelné dveře SwingLine plné; en.tř. C; rozsah chlazení: +1 / + 15 °C; 2-úrovňové nastavitelné větrání a vlhkost; elektronické ovládání LC-displej monochrom; digitální zobrazení teploty; funkce optického a akustického alarmu: vnitřní teplota je příliš vysoká a dveře zůstávají otevřené; funkce zámku displeje; přetlakový ventil; vnější ocelový plášť s bílým práškovým nástřikem; jednodílný tepelně tvarovaný polystyren (ekologický) vnitřní plášť; čisticí otvor; 5x zesílené rošty GN 2/1 s bílým povlakem; podlahové rošty; výška polic je nastavitelná po 30 mm; nosnost na polici: max. 45 kg; dveře se automaticky zavřou a směr otevírání lze obrátit; hygienická, vyměnitelná izolace dveří; automatické odmrazování; Chladivo bez FCKW-FKW (R 600a) a izolace stěn (50 mm); venkovní teplota: mezi + 10 / + 40 ° C - klimatická třída 5; roční spotřeba energie: 514 kWh; Třída energetické účinnosti C | 1 | 597x654x1884 |  | 0
7 | Elektrický konvektomat Rational – kapacita: 6x GN 2/1 včetně podstavce | 1 | 1069x971x782 |  |  | stávající
8 | Vyhřívaný vozík s přivlhčením, kapacita 15xGN1/1, provedení dvouplášťové, izolované lisované bočnice s roztečí vsunů 75 mm, rovnoměrné proudění horkého vzduchu zajišťuje ventilátor a distanční prvky na zadní stěně a dveřích vozíku, digitální termostaty, ovládání teploty vnitřního prostoru vozíku (30-90°C) a ovládání zvlhčování, dno vozíku vybaveno výpustným kohoutem, aretace dveří, uzavírání klikou se zámkem, masivní rohové nárazníky, 4 otočná kolečka, 2 s brzdou | 1 | 570x825x1465 |  | 0
9 | Výrobník čaje 20l Překapávací zařízení na čaj s pevným připojením vody. • Model bez kohoutu na horkou vodu. • Nápoj je překapáván do odnímatelných nádob se skleněným vodoznakem. • Nerezový bojler s pojistkou proti chodu naprázdno. • Košové filtry • Zařízení je vybaveno: • digitálním ovládáním, • indikátorem zavápnění, • celkovým a denním počítadlem vydaného množství, • akustickým signálem dokončení překapávání, • spínacími hodinami, • optimálním bezpečnostním zařízením. Sestava se skládá z: • průtokové jednotky, • 2 zásobníku 20l, • filtrační jednotky • a nástěnné konzole Zásobník 20l s elektrickým ohřevem • Dvouplášťová plně izolovaná nádoba s víkem, nekapajícím kohoutkem a skleněným vodoznakem. | 1 | 1254x570x888 |  | 0
9a | Vozík nerez pod termos s čajem (pr. 374xv.510 mm), přední část - odnímatelná vanička s děrovanou horní vyjímatelnou plochou hl. 150, čajník je proti posunu jištěn polyamidovými čepy na horní desce, spodní police | 2 | 600x600x985 |  | 0
10 | Konzolový vozík na koše, celonerezové provedení, 4 kolečka, 2 bržděná, pracovní deska se posouvá směrem dolů po svislé konzole, po odebrání se deska posouvá směrem nahoru tak, že horní koš je vždy ve stálé poloze | 1 | 710x680x900 |  | 0
11 | Manipulační vozík na příbory a podnosy, včetně 4x GN 1/4-150 | 1 | 752x630x1277 |  | 0
12 | Podnosy ovoce… | 2 | 300x430
13 | Výdejní terminál | 1
14 | Nerez regál mobilní, čtyři police | 1 | 1000x500x1800 |  | 0
14a | Nerez stůl skříňový, ZL | 1 | 1000x650x900 |  | 0
14b | Nerez závěsná uzavřená skříňka hl. 300 | 1 | 1000x300x600 |  | 0
15 | Pojízdný stojan na GN, kapacita 18 GN 1/1, celonerezové provedení , 4 kolečka, 2 bržděná | 2 | 560x385x1640 |  | 0
16 | Umyvadlo, celonerezové nástěnné umyvadlo s kolenovým ovládáním, sifonem a baterií. Nastavení teploty vody pomocí směšovacího ventilu (včetně zpětných klapek pod umyvadlem) s 1/2" šroubením pro teplou a studenou vodu. Voda je spuštěna stlačením ventilu, který má nastaveno automatické zpoždění vypínání vody. | 1 | 470x370 |  | 0
16a | Nerez zásobník na papírové ručníky | 1 | 280x150x300 |  | 0
16b | Nerez koš nášlap na použité ručníky, 20l | 1 | 450x290 |  | 0
16c | Nerez zásobník na mýdlo, 1000ml | 1 | 117x80x220 |  | 0
17 | Nerez podlahová vpusť včetně roštu a protizápachové uzávěry Celonerezové provedení do podlahy s keramickou dlažbou, vana z nerezového plechu tl.1,25mm, protiskluzový rošt z nerezového plechu tl.2mm, výška roštu 30mm, vyjímatelný rošt po cca 500mm | 1 | 850x400x200 |  | 0
18 | VZT zákryt s tukovými filtry a žlábkem, nad konvektomat bez osvětlení | 1 | 1200x1200x450 |  |  | dodávka stavby
1.19 umývárna stolního nádobí
1 | Mycí stroj stolního nádobí průchozí, celonerezový vč. rekuperace a modulu reversní osmózy ▪ Příkon: 9-10 kW ▪ Napětí: 3N PE 400 V 50 Hz ▪ Jištění 20 A ▪ Stupeň zabezpečení: IPX5 ▪ Rozměry: 735 ±5% × 750 ±5% × 2235 ±5% mm ▪ Rozměr koše 500×500 mm ▪ Možnost provozu s koši až do 650×500 mm ▪ Zásuvná výška min. 560 mm ▪ Základní programy (60/90/210 s) ▪ Mycí výkon 60/40/17 košů/hod ▪ Integrovaná rekuperace pro zpětné využití zbytkové energie odpadní páry▪ Integrovaný modul reverzní osmózy vč. jemného filtru - k odstranění cizích částic, minerálů, bakterií a virů ▪ Dvouplášťové provedení vč. zvukové a tepelné izolace ▪ Nerezová mycí a oplachová ramena ▪ Automatická detekce koše se startem mycího cyklu ▪ Automatický systém zdvihu kapoty ▪ Elektronický ovládací panel s možností umístění na jakoukoliv stranu mycího stroje i možnost externího umístění při montáži stroje ▪ spotřeba vody max. 3,0 l/cyklus ▪ Vícestupňová aktivní filtrace mycí lázně ▪ Tři konfigurace motoru čerpadla ▪ Integrovaný dávkovač mycího a oplachového prostředku ▪ Nerezové vedení detergentů k a od dávkovačů ▪ Čerpadlo pro zvýšení tlaku z vodovodního řádu ▪ Odpadové čerpadlo ▪ Automatický samočistící program při vyprázdnění nádrže ▪ Rozhraní pro připojení k externímu PC se softwarem HACCP ▪ Rozhraní bluetooth pro bezdrátovou komunikaci ▪ Součástí: přípojná sada, základní sada košů | 2 | 735 ±5% × 750 ±5% ×2235 ±5% |  | 0
2 | Nerez stůl vstupní levý, prolis pro vedení košů, vlevo dřez 600x400 , otvor pro tlakovou sprchu, spodní roštová police, ZL v. 300, přesný propojovací systém uchycení k mycímu stroji | 1 | 2000x700x 850 |  | 0
2a | Nerez stůl vstupní pravý, prolis pro vedení košů, vpravo dřez 600x400 , otvor pro tlakovou sprchu, spodní roštová police, ZL v. 300, přesný propojovací systém uchycení k mycímu stroji | 1 | 2000x700x 850 |  | 0
3 | Tlaková sprcha s ramínkem Model se směšovací pákovou baterií pro studenou, teplou vodu a napouštěcím ramínkem ze sprchy v robustním provedení, v=900 mm, s tlakovou hadicí a vyvažovací pružinou – závěsným háčkem pro sprchu – pákové přepnutí vody do ramínka (sprcha/ramínko) - max. průtok (3 bar): 17 l/min - max. tlak: 5 bar – upevňovací otvor pro baterii: min. Ø35 mm. - max. Ø36 mm. | 2 | výška 900 |  | 0
4 | Nerez stůl výstupní levý, prolis pro vedení košů, spodní roštová police, ZL, přesný propojovací systém uchycení k mycímu stroji | 1 | 1300x700x850 |  | 0
4a | Nerez stůl výstupní pravý, prolis pro vedení košů, spodní roštová police, ZL, přesný propojovací systém uchycení k mycímu stroji | 1 | 1300x700x850 |  | 0
5 | Nerez příjmový parapet na zeď výšky 860, výkroj pro nosný sloup | 1 | 3300x500x40 |  | 0
6 | Nerez pojezdová dráha | 1 | 3300x300 |  | 0
7 | Manipulační vozík na příbory a podnosy, včetně 4x GN 1/4-150 | 1 | 752x630x1277 |  | 0
8 | Vyhřívaný zásobník na talíře, 2 šachty, pr. talíře 265, kapacita 110, Celonerezová, svařovaná, samonosná konstrukce skříně s dvojitou stěnou a izolací , na 4 kolečkách průměru 100 mm se šedou pryžovou obručí, 2 opatřena aretační brzdou. Rohy jsou chráněny pryžovým obložením. Vnitřní prostor zásobníku je vyhříván topným tělesem. Snadné a rychlé nastavení teploty přímo ve °C umožňuje termostat. Skříň obsahuje 2 vestavné zásobníky | 1 | 985x480x900 |  | 0
9 | Nerez vozík na koše | 2 | 660x600x900 |  | 0
10 | Konzolový vozík na koše, celonerezové provedení, 4 kolečka, 2 bržděná, pracovní deska se posouvá směrem dolů po svislé konzole, po odebrání se deska posouvá směrem nahoru tak, že horní koš je vždy ve stálé poloze | 1 | 710x680x900 |  | 0
11 | Nerez odkládací stůl, spodní police, ZL, PL | 1 | 1400x600x900 |  | 0
11a | Nerez police jednostupňová | 1 | 1400x300 |  | 0
12 | VZT zákryt nad myčku s tukovými filtry, žlábkem a osvětlením | 2 | 1000x900x450 |  |  | dodávka stavby
13 | Nerez podlahová vpusť včetně roštu a protizápachové uzávěry Celonerezové provedení do podlahy s keramickou dlažbou, vana z nerezového plechu tl.1,25mm, protiskluzový rošt z nerezového plechu tl.2mm, výška roštu 30mm, vyjímatelný rošt po cca 500mm | 1 | 600x300x200 |  | 0
1.21 jídelna
1 | Vozík nerez pod termos s čajem (pr. 374xv.510 mm), přední část - odnímatelná vanička s děrovanou horní vyjímatelnou plochou hl. 150, čajník je proti posunu jištěn polyamidovými čepy na horní desce, spodní police | 1 | 600x600x985 |  | 0
2 | Výrobník chlazených nápojů 2 X 25 l • vhodný pro nápoje ze všech typů směsí (koncentrát, sirup, prášek), mléčné nápoje, ledové čaje apod. • vertikální lopatkový systém víření • regulace teploty nápoje • na povrchu nápoje se netvoří pěna • nerezové provedení s hranatou nádobou z plastu • centrální chlazení • samouzavírací kohout • teplotu nápoje lze nastavit pomocí termostatu • samostatný vypínač u každé nádoby • výrobník lze dodat i s kohoutem whipper – pro našlehané nápoje • hranatá nádoba z plastu o objemu 2× 25 l • míchání lopatkami • rozměr 660x450x670 • 230V/440W | 1 | 650x460x670 |  | 0
3 | Podnos na skleničky | 1 | 300x430 |  |  | stávající
4 | Nerez stůl pod výrobník nápojů , spodní police, ZL | 1 | 2000x600x850 |  | 0
1. PP
0.04 chodba
1 | Plošinový vozík, nosnost 500kg, trubková manipulační rukojeť, 2 otočná kola s brzdou, dvě pevná kola, průměr kol 200 mm | 2 | 1050x700x1100 |  | 0
0.10 sklad DKP
1 | Skladový regál 5 polic, bílý komaxit | 12 | 1000x600x2000 |  | 0
2 | Skladový regál 5 polic, bílý komaxit | 3 | 1000x500x2000 |  | 0
3 | Dřevěná skladová rohož | 4 | 1000x1000x80 |  | 0
0.11 suchý sklad
1 | Skladový regál 5 polic, bílý komaxit | 11 | 1000x600x2000 |  | 0
2 | Skladový regál 5 polic, bílý komaxit | 3 | 1000x500x2000 |  | 0
3 | Dřevěná skladová rohož | 5 | 1000x1000x80 |  | 0
4 | Pracovní stůl, 1 zásuvka, ZL | 1 | 600x600x900 |  | 0
5 | Nerezová profesionální váha do 15 kg Rozměry vážní plochy: 240 x 205 mm Váživost: 6/15 kg, v ceně ověření ES Dílek: 2/5 g (dvou-rozsah) Velký LCD displej, numerický, pětimístný, výška číslic 25mm Krytí proti vodě: IP65 (odolnost proti horké vodě, až 60°C) Funkce: vážení, nulování, tárování, hold Napájení: ze zásuvky AC 230V přes síťový adaptér DC 12V/300mA Alternativní napájení: 4x 1,5V monočlánek typu D (nebo R‐20) | 1 | 260x287x120 |  | 0
0.12 umývárna a uskladnění termoportů
1 | Nerez stůl s krytovaným lisovaným dřezem 800x600x450, prolamovaná pracovní deska, spodní roštová police, ZL a PL výška 300 | 1 | 1000x800x900 |  | 0
2 | Nerez stůl s krytovaným lisovaným dřezem 800x600x450, prolamovaná pracovní deska, spodní roštová police, ZL výška 300 | 1 | 1000x800x900 |  | 0
3 | Tlaková sprcha s ramínkem | 2 | výška 900 |  | 0
4 | Nerez stůl, spodní police, prolis pracovní desky, ZL, LL | 1 | 1500x800x900 |  | 0
5 | Přepravní vozík na termoporty nerez | 1 | 480x740x840 |  | 0
6 | Nerez podlahová vpusť včetně roštu a protizápachové uzávěry | 1 | 300x300x200 |  | 0
0.13 chladící sklad
1 | Chladící skříň | 1 | 600x600x1850 |  |  | stávající
2 | Chladnička pro GN 2/1 s objemem 571 litrů; ventilační chladicí systém; uzamykatelné dveře SwingLine plné; en.tř. C; rozsah chlazení: -2 / + 15 °C; 2-úrovňové nastavitelné větrání a vlhkost; elektronické ovládání LC-displej monochrom; digitální zobrazení teploty; funkce optického a akustického alarmu: vnitřní teplota je příliš vysoká a dveře zůstávají otevřené; funkce zámku displeje; přetlakový ventil; vnější ocelový plášť s bílým práškovým nástřikem; jednodílný tepelně tvarovaný polystyren (ekologický) vnitřní plášť; čisticí otvor; 4 zesílené rošty GN 2/1 s bílým povlakem; podlahové rošty; výška polic je nastavitelná po 100 mm; nosnost na polici: max. 60 kg; dveře se automaticky zavřou a směr otevírání lze obrátit; hygienická, vyměnitelná izolace dveří; automatické odmrazování; nerezové nohy nastavitelné od 150 do 180 mm; Chladivo bez FCKW-FKW (R 600a) a izolace stěn (50 mm); venkovní teplota: mezi + 10 / + 40 ° C - klimatická třída 5; lze spárovat s mrazničkami FFFsg 5501; roční spotřeba energie: 576 kWh; Třída energetické účinnosti C ; podlahová výpust pro snadné čištění | 2 | 747x769x1818 |  | 0
3 | Mraznička se statickým chlazením 513 litrů; lze vložit přepravku; statický chladicí systém pevných výparníkových polic; SwingLine plné dveře BEZ ZÁMKU; rozsah chlazení: -14 / -28 °C; funkce SuperFrost; elektronické ovládání; digitální zobrazení teploty; funkce optického a akustického alarmu: vnitřní teplota je příliš vysoká a dveře zůstávají otevřené; přetlakový ventil; vyhřívání rámu; vnější ocelový plášť s bílým práškovým nástřikem; vnitřní obklady z jednoho kusu lisovaného polystyrenu (ekologického); 6 pevných chlazených polic + 1 horní odpařovací mřížka; 14 vyjímatelných plastových zásuvek; nosnost na polici: max. 60 kg; vzdálenost mezi policemi: 6x187 mm, 1x237 mm; dveře se automaticky zavřou a směr otevírání lze obrátit; hygienická, vyměnitelná izolace dveří; rukojeť s otevíracím mechanismem; ruční odmrazování; 1 pár předních vyrovnávacích nožiček; chladivo bez freonů (R 290) a izolace stěn (70 mm); venkovní teplota: mezi + 10 / + 35 ° C - klimatická třída 7; roční spotřeba energie: 384 kWh | 1 | 750x750x1725 |  | 0
4 | Truhlicová mraznička 542 litrů; statický chladicí systém (boční pěnový výparník a kondenzátor); bílé odklopné víko; uzamykatelné otevírání plného víka; vnitřní, horní LED osvětlení; rozsah chlazení: -14 / -24 °C; mechanické ovládání; analogové zobrazení teploty; StopFrost: vyrovnání tlaku a nemrznoucí směs; vnější ocelový plášť s bílým práškovým nástřikem; bílý vnitřní kryt; čisticí otvor; 3 koše (maximální počet košů: 8); madlo v hraně víka; ruční odmrazování; Chladivo bez FCKW-FKW (R 600a) a izolace stěn (60 mm); venkovní teplota: mezi -15 / + 43 °C - FROST PROTECT; roční spotřeba energie: 385 kWh; třída energetické účinnosti F; hlučnost: 33 dB; Třída hluku B; 4 přepravní kolečka. | 1 | 1885x702x825 |  | 0
| 0.14 + 0.15 chladící dvojbox zelenina + tuky, mléko, teplota +2° až +4°C, opláštění PUR panelové izolace tl. 75 mm bíle lakovaný, žárově pozinkovaný ocelový plech, 2x otočné dveře 1000x2000, podlaha se zvýšenou únosností, povrchové krytí 3 mm plech AlMg3, tl. podlahy 78 mm, strop z PUR panelů tl. 75 mm. Kondenzační a chladící jednotky (2ks) budou umístěny na střeše objektu na konstrukci s krytem, venkovní výbavou (vyhřívání kompresoru), Cu sací a kapalinové potrubí včetně izolace a úchytů, chladivo R452A. V ceně osvětlení včetně elektrorozvodů. | 1 | 5000x3600x2200/5150x3750x2350 |  | 0
1 | Nerez skladovací regál | 3 | 1000x500x2000 |  | 0
2 | Dřevěná skladová rohož | 3 | 1000x500x80 |  | 0
| 0.15 chladící box tuky, mléko | 1 | 2200x3600x2275
1 | Nerez skladovací regál | 3 | 1000x500x2000 |  | 0
2 | Dřevěná skladová rohož | 3 | 1000x500x80 |  | 0
0.17 sklad brambor a zeleniny
1 | Dřevěná skladová rohož s přechody na stěnu v. 700 | 4 | 1500x1250x80 |  | 0
2 | Shoz brambor | 1 | 600x2000x80 |  | 0
3 | Dřevěná rohož s oporou - zábrana padání brambor do místnosti | 1 | 2000x80x1000 |  | 0
4 | Skladový regál 5 polic, bílý komaxit | 1 | 1000x500x2000 |  | 0
5 | Můstková váha s vážním indikátorem včetně EU posouzení shody • Váha můstková příjmová lakovaná s nerezovou vážní plochou • Při váživosti do 150 kg - přesnost 50 g • Rozměr vážní plochy 460x600mm • Můstek má robustní konstrukci • Provedení konstrukce je lakované • Vážní indikátor s krytím IP54 • Rychlé zobracení údajů na displeji • Rychlé ustálení hodnoty na displeji • Stabilní hodnota výsledku • LCD displej velikosti 22 mm • Provoz na AKU až 40 hodin • Nastavení vážení pro dva rozsahy | 1 | 460x750x900, vážící plocha 460x600 |  | 0
5a | Opěrné zábradlí slouží pro opření pytle s váženým materiálem nebo surovinou • Výška je 700 mm od vážní plochy • Šířka 450 mm • Provedení je lakované | 1 | š.450, v. 650 |  | 0
0.18 hrubá přípravna brambor a zeleniny
1 | Škrabka brambor NEREZ 40kg/1 dávku Výkonnost stroje: 450 kg / hod. Hmotnost 1 náplně: 40 kg. Doba 1 pracovního cyklu: 1,5 - 3 min. Stroj je určen k opracování brambor, kořenové zeleniny a cibule. Vrstvou korundu je pokryt buben škrabky, dno, které je speciálně tvarované a „dvířka" stroje. | 1 | pr.710,v. 990 |  | 0
1a | Nerez lapač škrobu a slupek | 1 | pr. 320, v. 380 |  | 0
2 | Nerez stůl, vlevo 2 krytované dřezy 500x500x300, spodní police, ZL, LL | 1 | 1800x700x900 |  | 0
2a | Stojánková baterie profi, model stolní, dlouhé hygienické pákové ovládání a otočné raménko d = 230 mm. Model je v robustním provedení, včetně přívodních hadic 3/8"(d = 400 mm) - max. průtok (3 bar): 15 l/min – upevňovací otvor pro baterii: min. ø35 mm. - max. ø40 mm. | 1 |  |  | 0
3 | Nerez stůl, spodní police, ZL | 1 | 1000x700x900 |  | 0
4 | Samonavíjecí buben Buben celonerezové konstrukce se samonavíjením hadice a vodícími válečky. Hadice je ukončena šroubením 1/2", teplota vody 90°C, délka 12m, koncovka, držák. | 1 | 150x370x330 |  | 0
4a | Nástěnná směšovací baterie pro poz 2 | 1 |  |  | 0
5 | Prostor pod škrabku stavebně oddělen | 1 |  |  |  | Dodávka stavby
6 | Nerez plošinový, manipulační vozík | 1 | 600x500x850 |  | 0
7 | Nerez podlahová vpusť včetně roštu a protizápachové uzávěry Celonerezové provedení do podlahy s keramickou dlažbou, vana z nerezového plechu tl.1,25mm, protiskluzový rošt z nerezového plechu tl.2mm, výška roštu 30mm, vyjímatelný rošt po cca 500mm | 2 | 300x300x200 |  | 0
8 | Umyvadlo, celonerezové nástěnné umyvadlo s kolenovým ovládáním, sifonem a baterií. Nastavení teploty vody pomocí směšovacího ventilu (včetně zpětných klapek pod umyvadlem) s 1/2" šroubením pro teplou a studenou vodu. Voda je spuštěna stlačením ventilu, který má nastaveno automatické zpoždění vypínání vody. | 2 | 470x370 |  | 0
8a | Nerez zásobník na papírové ručníky | 2 | 280x150x300 |  | 0
8b | Nerez koš nášlap na použité ručníky, 20l | 2 | 450x290 |  | 0
8c | Nerez zásobník na mýdlo, 1000ml | 2 | 117x80x220 |  | 0
0.19 sklad konzerv
1 | Skladový regál 5 polic, bílý komaxit | 6 | 1000x600x2000 |  | 0
2 | Dřevěná skladová rohož | 2 | 1000x600x80 |  | 0
0.20 sklad čistících prostředků
1 | Skladový regál 5 polic, bílý komaxit | 6 | 1000x600x2000 |  | 0
2 | Dřevěná skladová rohož | 2 | 1000x600x80 |  | 0
0.01 prádelna
1 | Pračka Pračka s předním plněním; Energetická třída: A+++; Roční spotřeba energie: 137 kWh/rok; Kapacita praní: 8 kg; Třída účinnosti praní: A; Třída účinnosti odstředění: B; Rozměry: 598 x 620 x 848 mm; Hlučnost odstředění: 74 dB; Hlučnost praní: 49 dB; Počet otáček: 1400; Displej: LED ovládání: tlačítka; Odložení startu až: 24 h; Ukazatel času zbývajícího do konce programu; Vizuální a akustický indikátor konce programu; Dětská pojistka; Vícenásobná ochrana proti poškození vodou; | 1 | 598x620x848 |  | 0
2 | Sušička Sušička s tepelným čerpadlem; Energetická třída: A++; Roční spotřeba energie: 236 kWh/rok; Rozměry: 598 x 636 x 848mm; Hmotnost: 48,0 kg; Hlučnost: 65 dB; Chladivo: R 134a; Množství náplně k sušení: 8 kg; Snadno čistitelný filtr; Kapacita nádržky na kondenzovanou vodu: 5; Displej: LED; Způsob ovládání: otočný regulátor tlačítka; Odložení startu až: 24 h; Ukazatel času zbývajícího do konce programu; Vizuální a akustický indikátor konce programu; Dětská pojistka; Barva: bílá Materiál bubnu: nerezová ocel | 1 | 598 x 636 x 848 |  | 0
3 | Keramické umývadlo | 1 |  |  |  | dodávka ZTI
3a | Zásobník na papírové ručníky | 1 | 280x150x300 |  | 0
3b | Nerez koš nášlap na použité ručníky, 20l | 1 | průměr 290x výška 450 |  | 0
3c | Zásobník na mýdlo, nerez, 1000ml | 1 | 117x80x220 |  | 0
0.02 úklidová komora
1 | Výlevka včetně nástěnné baterie | 1 | 350x475x390 |  |  | dodávka ZTI
2 | Závěsná skříňka lamino | 1 | 600x500x700 |  | 0
0.03 šatna muži
1 | Šatní skříň, vrchní a spodní police, rozdělení na část "čistou" a "špinavou", tyče na ramínka | 3 | 600x600x2000 |  | 0
0.04 předsíňka WC a umývárna muži
1 | Keramické umývadlo | 1 |  |  |  | dodávka ZTI
1a | Zásobník na papírové ručníky | 1 | 280x150x300 |  | 0
1b | Nerez koš nášlap na použité ručníky, 20l | 1 | průměr 290x výška 450 |  | 0
1c | Zásobník na mýdlo, nerez, 1000ml | 1 | 117x80x220 |  | 0
2 | Sprcha | 1 |  |  |  | dodávka ZTI
0.05 WC muži
0. 06 šatna ženy
1 | Šatní skříň, vrchní a spodní police, rozdělení na část "čistou" a "špinavou", tyče na ramínka | 10 | 600x600x2000 |  | 0
0.07 předsíňka WC ženy
1 | Keramické umývadlo | 1 |  |  |  | dodávka ZTI
1a | Zásobník na papírové ručníky | 1 | 280x150x300 |  | 0
1b | Nerez koš nášlap na použité ručníky, 20l | 1 | průměr 290x výška 450 |  | 0
1c | Zásobník na mýdlo, nerez, 1000ml | 1 | 117x80x220 |  | 0
0.08 umývárna ženy
1 | Keramické umývadlo | 2 |  |  |  | dodávka ZTI
1a | Zásobník na papírové ručníky | 1 | 280x150x300 |  | 0
1b | Nerez koš nášlap na použité ručníky, 20l | 1 | průměr 290x výška 450 |  | 0
1c | Zásobník na mýdlo, nerez, 1000ml | 1 | 117x80x220 |  | 0
| Celkem zařízení bez DPH |  |  |  | 0
| Zpracování vývodových plánů ▪ Odborná demontáž zařízení, se kterým je počítáno po rekonstrukci a uložení v prostorách stavby určených provozovatelem ▪ Doprava ▪ Montáž ▪ Výchozí revize ▪ Zaškolení obsluhy ▪ Kuchařský trénink konvektomaty - 1 směna a multifunkce - 5 směn | 1 |  |  | 0
| Rozpočet technologie celkem bez DPH |  |  |  | 0
Inventář:
Příslušenství k multifunkci poz 3 - 5 v kuchyni
| Rameno pro automatický zdvih košů poz 3 a 4 | 2 |  |  | 0
| Rameno pro automatický zdvih košů poz 5 | 1 |  |  | 0
| Varný koš | 10 |  |  | 0
| Fritovací koš | 6 |  |  | 0
| Rošt na noční úpravy | 6 |  |  | 0
| Síto | 3 |  |  | 0
| Špachtle velká | 2 |  |  | 0
| Špachtle velká na omeletu | 2 |  |  | 0
| Síto na halušky | 1 |  |  | 0
| Koš do stávající myčky provozního nádobí | 1 |  |  | 0
Příslušenství k mlýnku na maso poz 45 v kuchyni
| Komplet - šajba 2; 3; 3,5; 4; 6; 8 mm | 1 |  |  | 0
Příslušenství ke krouhači zeleniny poz 51 v kuchyni
| Sada 9 disků: plátkovač 1,2 a 4 mm; strouhač 1,5mm, 5 mm; nudličkovač 4x4, 6x6mm; kostičkovač 10x10x10 ( 2 disky - plátkovač a mřížka) | 1 |  |  | 0
Termosy k výrobníku teplých nápojů poz 9 ve výdeji:
2 zásobníky 20l v základní ceně
| Zásobník 20l bez topného tělesa • Dvouplášťová plně izolovaná nádoba s víkem, nekapajícím kohoutkem a skleněným vodoznakem | 2 | 374/510 |  | 0
| Košové filtry papírové 250ks | 1 |  |  | 0
Koše do myček stolního nádobí a chemie nutná pro zprovoznění myček:
| Koš na talíře, kapacita 22 ks | 10 | 600 X 500 |  | 0
| Koš základní | 10 | 600 X 500 |  | 0
| Koš na talíře plast | 10 | 500 X 500 |  | 0
| Koš základní plast | 10 | 500 X 500 |  | 0
| Mycí prostředek, 25 kg | 2 |  |  | 0
| Oplachový prostředek, 10l | 2 |  |  | 0
| Tabletová sůl 25 kg | 2 |  |  | 0
| Gastronádoba GN 1/1 200 mm, 22l | 20 | 530x325x200 |  | 0
| Gastronádoba GN 1/1 100 mm, 11l | 10 | 530x325x100 |  | 0
| Gastronádoba GN 1/1 040 mm, 4,5l | 20 | 530x325x40 |  | 0
| Gastronádoba GN 1/1 200 mm děrovaná, 22l | 15 | 530x325x200 |  | 0
| Gastronádoba GN 1/1 150 mm děrovaná, 18,5l | 10 | 530x325x150 |  | 0
| Gastronádoba děrovaná GN 1/1 040 mm, 4,5l | 10 | 530x325x40 |  | 0
| Gastronádoba děrovaná GN 1/1 020 mm, 2,5l | 10 | 530x325x20 |  | 0
| Gastronádoba smaltovaná GN 1/1, hl. 65 mm, 6l, oblé rohy | 30 | 530x325x65 |  | 0
| Gastronádoba smaltovaná GN 1/1, hl. 40 mm, 4,5l, oblé rohy | 20 | 530x325x40 |  | 0
| Rošt nerez GN 1/1 | 10 | 530x325 |  | 0
| Gastronádoba se sklápěcími úchyty GN 1/1 200, 22l | 5 | 530x325x200 |  | 0
| Gastronádoba se sklápěcími úchyty GN 1/2 200, 11,5l | 5 | 325x265x200 |  | 0
| Gastronádoba se sklápěcími úchyty GN 2/3 200 mm, 18l | 4 | 352x325x200 |  | 0
| Gastronádoba se sklápěcími úchyty GN 1/3 150 mm, 5,5l | 2 | 325x176x150 |  | 0
| Víko na GN 1/1 bez úchytů | 20 | 530x325 |  | 0
| Víko na GN 1/1 s úchyty | 5 | 530x325 |  | 0
| Víko na GN 1/2 s úchyty | 5 | 325x265 |  | 0
| Víko na GN 2/3 s úchyty | 4 | 352x325 |  | 0
| Víko na GN 1/3 s úchyty | 2 | 325x176 |  | 0
| Rozpočet inventář celkem bez DPH |  |  |  | 0
| Rozpočet celkem bez DPH |  |  |  | 0

## Elektroinstalace
KRYCÍ LIST SOUPISU | [8 empty] | v --- níže se nacházejí doplnkové a pomocné údaje k sestavám --- v
| Stavba: |  | Rekonstrukce kuchyně ZŠ Bratří Venclíků
| Profese: |  | Elektroinstalace – silnoproud/ slaboproud
| Místo: |  | ZŠ Bratří Venclíků
| Zodpovědný projektant: |  | Jiří Flosman
| Rozpočet zpracoval: |  | Jiří Flosman
Poznámka:
Při zpracování nabídky je nutné vycházet ze všech částí dokumentace (technické zprávy, výkresové dokumentace).
Povinností dodavatele je překontrolovat specifikaci materiálu a případný chybějící materiál nebo výkony doplnit a ocenit.
Součástí ceny musí být veškeré náklady, aby cena byla konečná a zahrnovala celou dodávku a montáž akce.
Dodávka akce se předpokládá včetně kompletní montáže, veškerého souvisejícího doplňkového, podružného a montážního
materiálu tak, aby celé zařízení bylo funkční
| Cena bez DPH |  | 0
REKAPITULACE ČLENĚNÍ SOUPISU PRACÍ A MATERIÁLU
| Stavba: |  | Rekonstrukce kuchyně ZŠ Bratří Venclíků
| Profese: |  | Elektroinstalace – silnoproud/ slaboproud
| Místo: |  | ZŠ Bratří Venclíků
| Zodpovědný projektant: |  | Jiří Flosman
| Rozpočet zpracoval: |  | Jiří Flosman
| Náklady soupisu celkem | [6 empty] | 0 | [9 empty] | -1
| Kabelové trasy silnoproud – 1.PP, 1.NP, střecha | [6 empty] | 0
| Kabely silnoproud – 1.PP | [6 empty] | 0
| Kabely silnoproud – 1.NP | [6 empty] | 0
| Kabely silnoproud – okruhy gastro | [6 empty] | 0
| Rozvaděčová technika | [6 empty] | 0
| Elektrické přístroje silnoproud 1.PP | [6 empty] | 0
| Elektrické přístroje GASTRO – 1.NP | [6 empty] | 0
| Elektrické přístroje silnoproud 1.NP | [6 empty] | 0
| Osvětlení 1.PP | [6 empty] | 0
| Osvětlení 1.NP | [6 empty] | 0
| PZTS – 1.PP | [6 empty] | 0
| PZTS – 1.NP | [6 empty] | 0
| Elektro – slaboproud 1.PP – strukturovaná kabeláž | [6 empty] | 0
| Elektro – slaboproud 1.NP – strukturovaná kabeláž | [6 empty] | 0
| Ochranné pospojení v kuchyni | [6 empty] | 0
| Doplňující ochrana před bleskem u VZT jednotek na střeše | [6 empty] | 0
| Montážní a inženýrská činnost | [6 empty] | 0
SOUPIS PRACÍ A MATERIÁLU
| Stavba: |  | Rekonstrukce kuchyně ZŠ Bratří Venclíků
| Profese: |  | Elektroinstalace – silnoproud/ slaboproud
| Místo: |  | ZŠ Bratří Venclíků
| Zodpovědný projektant: |  | Jiří Flosman
| Rozpočet zpracoval: |  | Jiří Flosman
Poznámky:
| Náklady soupisu celkem | [6 empty] | 0 |  |  |  | 0 |  | 0 |  |  | D | -1 |  | 0
pč | typ | popis | poznámka | mj | ks | cena/mat. | cena/montáž | cena celkem [CZK] | Poznámka | DPH | J. Nh [h] | Nh celkem [h] | J. hmotnost [t] | Hmotnost celkem [t] | J. suť [t]
Kabelové trasy silnoproud – 1.PP, 1.NP, střecha | [7 empty] | 0 |  |  |  | #REF! |  | #REF! |  | 1 | D | 1 | ROZPOCET | #REF!
Kabelové trasy jsou včetně spojovacího a kotvícího materiálu
1 | M+P | Kabelový žlab 35x100x0,75, galvanický zinek ( trasa na střeše k jednotkám), uchycen na betonových podpěrách = součást dodávky | Kabelový žlab s víkem, 1ks=3m | ks | 5 |  |  | 0
2 | M+P | Svazkový držák (bezhalogenový, vhodný pro zachování funkce trasy), dodávka včetně vrutů a hmoždiněk | Pro počet vedení: 3x1,5: 30ks | ks | 300 |  |  | 0
3 | M+P | Ohebná trubka DN50 – rozvody v podlaze v kuchyni | ohebná chránička bezhalogenová s protahovacím drátem, se střední mechanickou odolností, určená pro instalaci do betonové podlahy | m | 50 |  |  | 0
4 | M+P | Ohebná trubka DN40 – rozvody v podlaze v kuchyni | ohebná chránička bezhalogenová s protahovacím drátem, se střední mechanickou odolností, určená pro instalaci do betonové podlahy | m | 30 |  |  | 0
5 | M+P | Ohebná trubka DN25 – rozvody v podlaze v kuchyni | ohebná chránička bezhalogenová s protahovacím drátem, se střední mechanickou odolností, určená pro instalaci do betonové podlahy | m | 30 |  |  | 0
Kabely silnoproud – 1.PP | [7 empty] | 0 |  |  |  | #REF! |  | #REF! |  | 1 | D | 1 | ROZPOCET | #REF!
6 | M+P | CXKH-J 5x2,5 |  | m | 20 |  |  | 0
7 | M+P | CXKH-J 5x1,5 |  | m | 100 |  |  | 0
8 | M+P | CXKH-J 3x2,5 |  | m | 720 |  |  | 0
9 | M+P | CXKH-J 3x1,5 |  | m | 1165 |  |  | 0
10 | M+P | CXKH-O 3x1,5 |  | m | 170 |  |  | 0
11 | M+P | CXKH-V 3x1,5 |  | m | 30 |  |  | 0
12 | M+P | CXKH-V 2x1,5 |  | m | 30 |  |  | 0
13 | M+P | CY25zž |  | m | 2 |  |  | 0
14 | M+P | CY16zž |  | m | 2 |  |  | 0
15 | M+P | CY6 zž |  | m | 50 |  |  | 0
16 | M+P | CY4 zž |  | m | 50 |  |  | 0
Kabely silnoproud – 1.NP | [7 empty] | 0 |  |  |  | #REF! |  | #REF! |  | 1 | D | 1 | ROZPOCET | #REF!
17 | M+P | 1-CYKY 5x150 |  | m | 20 |  |  | 0
18 | M+P | CXKH-J 7x1,5 |  | m | 400 |  |  | 0
19 | M+P | CXKH-J 5x1,5 |  | m | 40 |  |  | 0
20 | M+P | CXKH-O 5x1,5 |  | m | 70 |  |  | 0
21 | M+P | CXKH-J 3x2,5 |  | m | 170 |  |  | 0
22 | M+P | CXKH-J 3x1,5 |  | m | 1030 |  |  | 0
23 | M+P | CXKH-O 3x1,5 |  | m | 320 |  |  | 0
24 | M+P | CYKY-J 5x10 |  | m | 60 |  |  | 0
25 | M+P | CYKY-J 5x2,5 |  | m | 10 |  |  | 0
26 | M+P | CYKY-J 3x1,5 |  | m | 50 |  |  | 0
27 | M+P | CXKH-V 2x1,5 |  | m | 50 |  |  | 0
28 | M+P | CY25zž |  | m | 2 |  |  | 0
29 | M+P | CYA16zž |  | m | 20 |  |  | 0
30 | M+P | CYA6zž |  | m | 40 |  |  | 0
31 | M+P | CY6 zž |  | m | 50 |  |  | 0
32 | M+P | CY4 zž |  | m | 100 |  |  | 0
Kabely silnoproud – okruhy gastro | [7 empty] | 0 |  |  |  | #REF! |  | #REF! |  | 1 | D | 1 | ROZPOCET | #REF!
33 | M+P | CXKH-J 3x2,5 |  | m | 1895 |  |  | 0
34 | M+P | CYKY-J 5x1,5 |  | m | 110 |  |  | 0
35 | M+P | CYKY-J 5x10 |  | m | 60 |  |  | 0
36 | M+P | CYKY-J 5x16 |  | m | 265 |  |  | 0
37 | M+P | CXKH-J 5x2,5 |  | m | 70 |  |  | 0
38 | M+P | CYKY-J 5x25 |  | m | 130 |  |  | 0
39 | M+P | CXKH-J 5x1,5 |  | m | 100 |  |  | 0
40 | M+P | H07RN-F 5G25 |  | m | 12 |  |  | 0
41 | M+P | H07RN-F 5G16 |  | m | 18 |  |  | 0
42 | M+P | H07RN-F 5G10 |  | m | 6 |  |  | 0
43 | M+P | H07RN-F 5G2,5 |  | m | 6 |  |  | 0
44 | M+P | H07RN-F 5G1,5 |  | m | 6 |  |  | 0
45 | M+P | H07RN-F 3G2,5 |  | m | 16 |  |  | 0
Rozvaděčová technika | [7 empty] | 0 |  |  |  | #REF! |  | #REF! |  | 1 | D | 1 | ROZPOCET | #REF!
Rozvaděč R4.1 |  |  |  | kpl | 1 |  |  | 0
46 | M+P | Montáž, dodávka, připojení a vyzbrojení rozvaděče, dodávka včetně vnitřní výzbroje a její připojení, provést dle výkresové dokumentace
Rozvaděč R4 |  |  |  | kpl | 1 |  |  | 0
47 | M+P | Montáž, dodávka, připojení a vyzbrojení rozvaděče, dodávka včetně vnitřní výzbroje a její připojení, provést dle výkresové dokumentace
Rozvaděč R2 |  |  |  | kpl | 1 |  |  | 0
48 | M+P | Montáž, dodávka, připojení a vyzbrojení rozvaděče, dodávka včetně vnitřní výzbroje a její připojení, provést dle výkresové dokumentace
Rozvaděč RH |  |  |  | kpl | 1 |  |  | 0
49 | M+P | Úprava v rozvaděči RH ve smyslu změny jištění, viz. Schéma napájení
Rozvaděč RC – není řešeno v PD (option) |  |  |  | kpl | 1 |  |  | 0
50 | M+P | v případě nutnosti dodávky nového rozvaděče kompenzace na základě předchozího měření
51 | P | Měření kompenzace včetně zhotovení měřícího protokolu |  | kpl | 1 |  |  | 0
Elektrické přístroje silnoproud 1.PP | [7 empty] | 0 |  |  |  | #REF! |  | #REF! |  | 1 | D | 1 | ROZPOCET | #REF!
52 | M+P | Dvouzásuvka s natočenou dutinou a s clonkami, 230V/16A, IP20 |  | ks | 2 |  |  | 0
53 | M+P | Vypínač 3pólový | Hlavní vypínač, P1, 25 A, Povrchová montáž, 3-pólové, Funkce nouzového vypnutí, S červenou otočnou ovládací pákou a žlutou objímkou, Uzamykatelný v poloze 0 | ks | 1 |  |  | 0
54 | M+P | Zásuvka 400V/16A | Zásuvka nástěnná 16A/5P/400V IP44 | ks | 1 |  |  | 0
55 | M+P | Zásuvka jednonásobná pro zapuštěnou montáž - s přepěťovou ochranou |  | ks | 1 |  |  | 0 | 0
56 | M+P | Zásuvka 230V 16A jednonásobná, montáž pod omítku, IP20 |  | ks | 32 |  |  | 0
57 | M+P | Zásuvka 230V 16A jednonásobná, montáž pod omítku – pro topné žebříky | s víčkem pod omítkou, krytí IP44 | ks | 5 |  |  | 0
58 | M+P | Prostorový termostat | pro spínání VZT3N | ks | 1 |  |  | 0
59 | M+P | Vypínač č.1 | Vypínač jednopólový č.1 komplet, barva bílá | ks | 20 |  |  | 0 | 0
60 | M+P | Vypínač č.6 | Vypínač schodišťový č.6 komplet, barva bílá | ks | 25 |  |  | 0 | 0
61 | M+P | Vypínač č.7 | Vypínač křížový č.7 komplet, barva bílá | ks | 8 |  |  | 0 | 0
62 | M+P | Krabice KT 250/1, s víčkem | krabice pro umístění svorkovnice PAS | ks | 1 |  |  | 0
63 | M+P | Svorkovnice PAS | Svorkovnice PAS | ks | 1 |  |  | 0
64 | M+P | Rámečky pro vypínače a zásuvky |  | kpl | 1 |  |  | 0 | 0
65 | M | Drobný montážní materiál |  | kpl | 1 |  |  | 0 | 0
66 | M | Elektroinstalační materiál |  | kpl | 1 |  |  | 0 | 0
67 | M+P | Štítky a značení |  | kpl | 1 |  |  | 0 | 0
Elektrické přístroje GASTRO – 1.NP | [7 empty] | 0 |  |  |  | #REF! |  | #REF! |  | 1 | D | 1 | ROZPOCET | #REF!
68 | M+P | Hlavní vypínač, P1, 63 A, Povrchová montáž, 3-pólové, Funkce nouzového vypnutí, S červenou otočnou ovládací pákou a žlutou objímkou, IP65 |  | ks | 5 |  |  | 0
69 | M+P | Hlavní vypínač, P1, 40 A, Povrchová montáž, 3-pólové, Funkce nouzového vypnutí, S červenou otočnou ovládací pákou a žlutou objímkou, IP65 |  | ks | 6 |  |  | 0
70 | M+P | Hlavní vypínač, P1, 25 A, Povrchová montáž, 3-pólové, Funkce nouzového vypnutí, S červenou otočnou ovládací pákou a žlutou objímkou, IP65 |  | ks | 5 |  |  | 0
71 | M+P | Zásuvka 230V 16A jednonásobná, montáž pod omítku (zásuvky gastro v m.č. 1.11, 1.12, 1.18, 1.19) | Zásuvka 230V/16A, jednoduchá bílá krytí IP44 | ks | 35 |  |  | 0
72 | M+P | Zásuvka 400V/16A | 16A/5P 400V IP44 nástěnná | ks | 4 |  |  | 0
Elektrické přístroje silnoproud 1.NP | [7 empty] | 0 |  |  |  | #REF! |  | #REF! |  | 1 | D | 1 | ROZPOCET | #REF!
73 | M+P | Vypínač č.1 | Vypínač jednopólový č.1 komplet, barva bílá | ks | 12 |  |  | 0 | 0
74 | M+P | Vypínač č.5 | Vypínač sériový č.5 komplet, barva bílá | ks | 1 |  |  | 0 | 0
75 | M+P | Vypínač č.6 | Vypínač schodišťový č.6 komplet, barva bílá | ks | 30 |  |  | 0 | 0
76 | M+P | Vypínač č.7 | Vypínač křížový č.7 komplet, barva bílá | ks | 9 |  |  | 0 | 0
77 | M+P | Tlačítko | Tlačítko, komplet, barva bílá | ks | 1 |  |  | 0
78 | M+P | Zásuvka 230V 16A jednonásobná bez rámečku, montáž pod omítku |  | ks | 31 |  |  | 0 | 0
79 | M+P | Zásuvka jednonásobná pro zapuštěnou montáž - s přepěťovou ochranou |  | ks | 1 |  |  | 0 | 0
80 | M+P | Dvouzásuvka s natočenou dutinou a s clonkami, 230V/16A, IP20 |  | ks | 11 |  |  | 0
81 | M+P | Doběhový spínač v krabici pod tlačítkem | pro VZT č.5N | ks | 1 |  |  | 0
82 | M+P | Ovladač rolet | Tlačítkový ovladač rolet, barva bílá, IP20, komplet, řazení 1+1 | ks | 1 |  |  | 0
83 | M+P | Krabice KT 250/1, s víčkem | krabice pro umístění svorkovnice PAS | ks | 1 |  |  | 0
84 | M+P | Svorkovnice PAS | Svorkovnice PAS | ks | 1 |  |  | 0
85 | M+P | Rámečky pro vypínače a zásuvky |  | kpl | 1 |  |  | 0 | 0
86 | M | Drobný montážní materiál |  | kpl | 1 |  |  | 0 | 0
87 | M | Elektroinstalační materiál |  | kpl | 1 |  |  | 0 | 0
89 | M+P | Štítky a značení |  | kpl | 1 |  |  | 0 | 0
Osvětlení 1.PP | [7 empty] | 0
dodávka svítidel bude včetně nezbytného montážního a instalačního příslušenství
90 | M+P | Svítidlo typ C1 |  | ks | 38 |  |  | 0
91 | M+P | Svítidlo typ D1 |  | ks | 12 |  |  | 0
92 | M+P | Svítidlo typ P1 |  | ks | 24 |  |  | 0
93 | M+P | Svítidlo typ N1 |  | ks | 15 |  |  | 0
94 | M+P | Svítidlo typ N2 |  | ks | 9 |  |  | 0
95 | M+P | Svítidlo typ Ne |  | ks | 22 |  |  | 0
96 | M+P | Svítidlo typ T1 |  | ks | 1 |  |  | 0
97 | M+P | Svítidlo typ Nv1 |  | ks | 1 |  |  | 0
Osvětlení 1.NP | [7 empty] | 0
dodávka svítidel bude včetně nezbytného montážního a instalačního příslušenství
98 | M+P | Svítidlo typ C1 |  | ks | 14 |  |  | 0
99 | M+P | Svítidlo typ C2 |  | ks | 6 |  |  | 0
100 | M+P | Svítidlo typ C3 |  | ks | 3 |  |  | 0
101 | M+P | Svítidlo typ P1 |  | ks | 31 |  |  | 0
102 | M+P | Svítidlo typ L3 |  | ks | 36 |  |  | 0
103 | M+P | Svítidlo typ N1 |  | ks | 18 |  |  | 0
104 | M+P | Svítidlo typ N2 |  | ks | 10 |  |  | 0
105 | M+P | Svítidlo typ Ne |  | ks | 18 |  |  | 0
106 | M+P | Svítidlo typ T1 |  | ks | 4 |  |  | 0
107 | M+P | Svítidlo typ Nv1 |  | ks | 4 |  |  | 0
108 | M+P | Venkovní nástěnné svítidlo V1, V2, V3 | dodavatel musí vyspecifikovat konkrétní typ v souladu s požadavky architekta a investora | ks | 3 |  |  | 0
109 | M+P | E11 – Osvětlení nad pracovištěm, 230V, IP65, vlastní vypínač | dodavatel musí vyspecifikovat konkrétní typ v souladu s požadavky architekta a investora | ks | 7 |  |  | 0
PZTS – 1.PP | [7 empty] | 0 |  |  |  | #REF! |  | #REF! |  | 1 | D | 1 | ROZPOCET | #REF!
110 | M+P | PIR čidlo |  | ks | 4 |  |  | 0
111 | M+P | Magnetický kontakt MG |  | ks | 1 |  |  | 0
112 | M+P | Kabel sběrnice | (1bal=100m) | bal | 2 |  |  | 0
113 | M+P | PVC ohebná trubka pr. 23mm | chránička s protahovacím drátem, uložení trubky vč. Sádrování, začištění | m | 200 |  |  | 0
PZTS – 1.NP | [7 empty] | 0
114 | M+P | Ústředna EZS (sestava ústředny s akumulátorem, transformátorem a koncentrátorem, integrovaný komunikátor, modul GSM, LAN) |  | ks | 1 |  |  | 0
115 | M+P | Rozšiřující modul (RIO) včetně plastového krytu |  | ks | 1 |  |  | 0
116 | M+P | Klávesnice EZS |  | ks | 2 |  |  | 0
117 | M+P | PIR čidlo |  | ks | 10 |  |  | 0
118 | M+P | Magnetický kontakt MG |  | ks | 3 |  |  | 0
119 | M+P | Siréna EZS |  | ks | 1 |  |  | 0
120 | M+P | Kabel sběrnice | (1bal=100m) | bal | 2 |  |  | 0
121 | M+P | PVC ohebná trubka Æ 23mm | chránička s protahovacím drátem, uložení trubky vč. Sádrování, začištění | m | 200 |  |  | 0
Elektro – slaboproud 1.PP – strukturovaná kabeláž | [7 empty] | 0 |  |  |  | #REF! |  | #REF! |  | 1 | D | 1 | ROZPOCET | #REF!
122 | M+P | Zásuvka datová 1x2xRJ45, cat.6 pod omítkou | v designu shodném se zásuvkami 230V | ks | 1 |  |  | 0
123 | M+P | Zásuvka datová 1x1xRJ45, cat.6 pod omítkou | v designu shodném se zásuvkami 230V | ks | 2 |  |  | 0
124 | M+P | Vyvazovací panel 1U |  | ks | 1 |  |  | 0
125 | M+P | Patch panel 16port, cat.6 |  | ks | 1 |  |  | 0
126 | M+P | Switch panel 16port, cat.6 |  | ks | 1 |  |  | 0
127 | M+P | Konektor RJ45 včetně nalisování |  | ks | 8 |  |  | 0
128 | M+P | Patchcord cat.6, délka 2m | Propojovací kabel oboustranně ukočený RJ45 | ks | 4 |  |  | 0
129 | M+P | Instalační kabel CAT6 UTP PVC |  | m | 250 |  |  | 0
130 | M+P | PVC ohebná trubka Æ 23mm | chránička s protahovacím drátem, uložení trubky vč. Sádrování, začištění | m | 250 |  |  | 0
Elektro – slaboproud 1.NP – strukturovaná kabeláž | [7 empty] | 0 |  |  |  | #REF! |  | #REF! |  | 1 | D | 1 | ROZPOCET | #REF!
131 | M+P | Zásuvka datová 1x2xRJ45, cat.6 pod omítkou | v designu shodném se zásuvkami 230V | ks | 3 |  |  | 0
132 | M+P | Zásuvka datová 1x1xRJ45, cat.6 pod omítkou | v designu shodném se zásuvkami 230V | ks | 2 |  |  | 0
133 | M+P | Konektor RJ45 včetně nalisování |  | ks | 16 |  |  | 0
134 | M+P | Patchcord cat.6, délka 2m | Propojovací kabel oboustranně ukočený RJ45 | ks | 8 |  |  | 0
135 | M+P | Instalační kabel CAT6 UTP PVC |  | m | 500 |  |  | 0
136 | M+P | Instalační kabel CAT6 FTP PVC | připojení jednotek do LAN na střeše | m | 200 |  |  | 0
137 | M+P | PVC ohebná trubka Æ 23mm | chránička s protahovacím drátem, uložení trubky vč. Sádrování, začištění | m | 500 |  |  | 0
Ochranné pospojení v kuchyni | [7 empty] | 0 |  |  |  | #REF! |  | #REF! |  | 1 | D | 1 | ROZPOCET | #REF!
138 | M+P | Pod-omítková zemnící krabice s ekvipotenciální svorkovnicí a s víkem |  | ks | 1 |  |  | 0
139 | M+P | Zemnící svorka, Povrchová úprava zinek - modrý chromát s utěsněním. Jmenovitý rozsah vodič: 4 - 16 mm2 | Propojení ochranného vodiče na kovové předměty a konstrukce (např. trubky, nerezové stoly). | ks | 6 |  |  | 0
Doplňující ochrana před bleskem u VZT jednotek na střeše | [7 empty] | 0 |  |  |  | #REF! |  | #REF! |  | 1 | D | 1 | ROZPOCET | #REF!
140 | M | Svodový drát AlMgSi pr.8 | 1kg=7,4m | kg | 2 |  |  | 0
141 | M | Podpěra vedení FB na ploché střechy |  | ks | 3 |  |  | 0
142 | M | JT 1,5m |  | ks | 2 |  |  | 0
143 | M | Izolační tyč, délka 535mm |  | ks | 4 |  |  | 0
144 | M | Držák izolační tyče na stěnu |  | ks | 4 |  |  | 0
145 | M | Svorka pro připojení vodiče k jímací tyči |  | ks | 2 |  |  | 0
146 | M | Svorka univerzální |  | ks | 6 |  |  | 0
147 | M+P | SPD typ 1+2, na výstupu z LPZ1 do LPZ0B. | svodiče přepětí pro VZT na střeše v elektroinstalačních krabicích | ks | 5 |  |  | 0
148 | M | Doplňující materiál (nátěry, antikorozní ochrana) |  | kpl | 1 |  |  | 0
149 | P | Provedení oddálených jímačů včetně napojení na stávající jímací soustavu |  | kpl | 1 |  |  | 0
150 | P | Koordinace s profesí VZT |  | kpl | 1 |  |  | 0
151 | P | Revize hromosvodu |  | kpl | 1 |  |  | 0
Montážní a inženýrská činnost | [7 empty] | 0 |  |  |  | #REF! |  | #REF! |  | 1 | D | 1 | ROZPOCET | #REF!
152 | P | Provedení kabelových tras silnoproud |  | kpl | 1 |  |  | 0
153 | P | Provedení kabelových tras slaboproud |  | kpl | 1 |  |  | 0
154 | P | Nastavení a oživení rolet |  | kpl | 1 |  |  | 0
155 | P | Stavební přípomoce |  | kpl | 1 |  |  | 0
156 | P | Měření intenzity umělého a nouzového osvětlení vč.zhotovení měřícího protokolu |  | kpl | 1 |  |  | 0
157 | P | Koordinace s ostatními profesemi |  | kpl | 1 |  |  | 0
158 | P | Komplexní provozní zkoušky |  | kpl | 1 |  |  | 0
159 | P | Realizační dokumentace |  | kpl | 1 |  |  | 0
160 | P | Výchozí revize |  | kpl | 1 |  |  | 0
PZTS
161 | P | Oživení a nastavení systému včetně provedení všech návazností (GSM a LAN komunikace) |  | kpl | 1 |  |  | 0
162 | P | Zaškolení obsluhy PZTS |  | kpl | 1 |  |  | 0
163 | P | Dokumentace skutečného provedení |  | kpl | 1 |  |  | 0
164 | P | Revize |  | kpl | 1 |  |  | 0
Strukturovaná kabeláž
165 | P | Ověření kvality (měření signálu) včetně zhotovení měřícího protokolu |  | kpl | 1 |  |  | 0
166 | P | Oživení a nastavení systému |  | kpl | 1 |  |  | 0
167 | P | Dokumentace skutečného provedení |  | kpl | 1 |  |  | 0
168 | P | Revize |  | kpl | 1 |  |  | 0
169 | P | Zajištění odborného stanoviska TIČR |  | kpl | 1 |  |  | 0 | 0
Dodávkou profese elektro - silnoproud není:
Měření a regulace
EPS
Uzemnění a hromosvod
Demontáž stávajících zařízení včetně likvidace
Bourací práce

## Řízení gastro
Rekonstrukce kuchyně, ZŠ bratří Venclíků, Praha 9
Systém řízení gastro - specifikace dodávek, materiálu a služeb
Pol. | Kód | Název | Počet | Cena/jedn. | Celková cena bez DPH | Celková cena s DPH
1 | ZE6000 | Inteligentní systém řízení energie - centrální jednotka 6000 | 1 |  | 0 | 0
2 | EAM-N | BUS modul pro dva elektrotermické obvody (sleduje stav spotřebiče + spínání pomocí kontaktu relé) 230V | 10 |  | 0 | 0
3 | SVEBUS | Napájecí zdroj sběrnice | 1 |  | 0 | 0
4 | GW-ASL | LON modul pro omezení výkonu, alarm/chyba, větrání | 1 |  | 0 | 0
5 | SCH | Rozvaděč VxŠxH, cca | 1 |  | 0 | 0
1200x600x300 mm, plně osazen moduly
vč. poz. 1 až 4, kabely napojeny do modulů, přívod vedení se shora, vč. dokumentace a přepravy do ČR
6 | SWA | Proudový transformátor IPA40 63A/5A | 3 |  | 0 | 0
7 | MUGMCLON | Aktivní měřicí převodník výkonu pro třífázové napájení | 1 |  | 0 | 0
8 | LINK | Software pro dálkové ovládání | 1 |  | 0 | 0
9 | PROV | Uvedení do provozu včetně nákladů spojených s instalacemi modulů a nastavením systému | 1 |  | 0 | 0
10 | ŠKO | Zaškolení zaměstnanců | 1 |  | 0 | 0
11 | MON | Montáž zařízení vč. zapojení ve spotřebičích | 1 |  | 0 | 0
CENA CELKEM |  |  |  |  | 0 | 0
- kabelové rozvody nejsou součástí specifikace
- výkaz kabelových rozvodů pro propojení kontrolního systému HACCP je součástí projektové dokumentace elektro - silnoproud

## EPS
položka | skupina globální Položky | SOUPIS DODÁVEK A PRACÍ PRO ZAŘÍZENÍ ELEKTRICKÉ POŽÁRNÍ SIGNALIZACE popis položek | Referenční typ | jed | množ. | DOD Jed. cena CZK | DOD Cel. cena CZK | MONT Jed. cena CZK | MONT Cel. cena CZK | D+M Cel. cena CZK
Hlavní komponenty:
1 |  | Analogová ústředny EPS |  | ks | 1 |  | 0 |  | 0 | 0
2 |  | Akumulátor 12V/18Ah |  | ks | 2 |  | 0 |  | 0 | 0
3 |  | Zařízení dálkového přenosu ZDP |  | ks | 1 |  | 0 |  | 0 | 0
4 |  | Klíčový trezor požární ochrany KTPO |  | ks | 1 |  | 0 |  | 0 | 0
5 |  | Obslužné pole požární ochrany OPPO |  | ks | 1 |  | 0 |  | 0 | 0
6 |  | Siréna |  | ks | 8 |  | 0 |  | 0 | 0
7 |  | Zábleskový maják |  | ks | 1 |  | 0 |  | 0 | 0
8 |  | Tlačítkový hlásič |  | ks | 8 |  | 0 |  | 0 | 0
9 |  | Optickokouřový hlásič adresovatelný |  | ks | 37 |  | 0 |  | 0 | 0
10 |  | Multikriteriální hlásič adresovatelný |  | ks | 10 |  | 0 |  | 0 | 0
11 |  | Patice hlásičů |  | ks | 41 |  | 0 |  | 0 | 0
12 |  | Patice hlásičů s vyšším krytím IP |  | ks | 6 |  | 0 |  | 0 | 0
13 |  | Kouřový hlásič do VZT potrubí včetně adaptéru |  | ks | 3 |  | 0 |  | 0 | 0
14 |  | Výstupní prvek EPS |  | ks | 5 |  | 0 |  | 0 | 0
15 |  | Vstupní prvek EPS |  | ks | 2 |  | 0 |  | 0 | 0
16 |  | Zálohovaný zdroj EPS 24V/4,5A |  | ks | 1 |  | 0 |  | 0 | 0
17 |  | Akumulátor 12V/18Ah |  | ks | 2 |  | 0 |  | 0 | 0
Kabelové rozvody:
18 |  | Sběrnicový kabel hlásičové linky stíněný 1x2x0,8 bez funkční odolnosti při požáru, B2ca s1 d1 |  | m | 560 |  | 0 |  | 0 | 0
19 |  | Kabel ovládání periferních zařízení (periferie) 2x2x0,8 s funkční odolností při požáru dle ZP27, B2cas1d1 |  | m | 80 |  | 0 |  | 0 | 0
20 |  | Kabel napájení periferních zařízení (sirény) 2x1,5 s funkční odolností při požáru dle ZP27, B2cas1d1 |  | m | 170 |  | 0 |  | 0 | 0
21 |  | Kabel ovládání OPPO, typ kabelu dle vybraného systému, s funkční odolností při požáru dle ZP27, B2cas1d1 |  | m | 40 |  | 0 |  | 0 | 0
22 |  | Kabel ovládání KTPO, typ kabelu dle vybraného systému, s funkční odolností při požáru dle ZP27, B2cas1d1 |  | m | 50 |  | 0 |  | 0 | 0
23 |  | Protipožární příchytka jednostranná do 10 mm včetně kotevního šroubu, odolnost dle PBŘS |  | ks | 680 |  | 0 |  | 0 | 0
24 |  | Protipožární příchytka oboustranná do 10 mm včetně kotevního šroubu, odolnost dle PBŘS |  | ks | 830 |  | 0 |  | 0 | 0
25 |  | Elektroinstalační trubka ohebná ø 20 mm |  | m | 280 |  | 0 |  | 0 | 0
26 |  | Elektroinstalační trubka pevná ø 20 mm |  | m | 280 |  | 0 |  | 0 | 0
27 |  | Příchytka elektroinstalační trubky, ø 20 klip |  | ks | 840 |  | 0 |  | 0 | 0
28 |  | Rozbočovací krabice s požární odolností |  | ks | 5 |  | 0 |  | 0 | 0
Ostatní náklady:
29 |  | Programování a nastavení systému |  | kpl | 1 |  | 0 |  | 0 | 0
30 |  | Nstavení rozhranní a komunikace HZS a ZDP |  | kpl | 1 |  | 0 |  | 0 | 0
31 |  | Komplexní zkoušky vyhrazeného požárně bezpečnostního zařízení |  | kpl | 1 |  | 0 |  | 0 | 0
32 |  | Podružný instalační materiál, kotevní prvky kabeláže, instalační krabice a pod |  | kpl | 1 |  | 0 |  | 0 | 0
33 |  | Protipožární utěsnění jednotlivých požárních úseků, plocha pro kabel - požární odolnost t=60min |  | kpl | 1 |  | 0 |  | 0 | 0
34 |  | Měřící protokoly kabeláže |  | kpl | 1 |  | 0 |  | 0 | 0
35 |  | Značení kabelových tras |  | kpl | 1 |  | 0 |  | 0 | 0
36 |  | Výchozí revize |  | kpl | 1 |  | 0 |  | 0 | 0
|  | Cena celkem |  |  |  | 0 | 0 | 0 | 0 | 0

## VZT
ZŠ BRATŘÍ VENCLÍKŮ
VÝKAZ VÝMĚR VZT
Pos. č. | Popis posice | Parametry posice | výměra | M.J. | Materiál |  | Montáž |  | Σ celkem
[5 empty] | Mat 1 ks | Σ mat. | Mtž. 1 ks. | Σ mont.
ZAŘÍZENÍ Č.1N
NOVÉ ELEMENTY
1N.1A | VZT jednotka sestavná ve vnitřním provedení, provedení pravé, s deskovým rekuperačním výměníkem s bypassem, přímým výparníkem, vodním ohřívačem, přivodním a odtahovým ventilátorem (frekvenční měniče), filtrací přívodního a odpadního (OT) vzduchu | dle tabulky výkonů | 1 | ks |  | 0 |  | 0 | 0
1N.1B | Kompletní prokabelování a montáž prvků MaR dodaných s VZT jednotkou vč. dodávky veškerého el. příslušenství, uložení, žlabů atd. Parametrizace zařízení. |  | 1 | kpl |  | 0 |  | 0 | 0
1N.2A | Kondenzační invertorová jednotka pro přímé chlazení s plynulou regulací - zdroj chladu a tepla pro VZT jednotku, počet okruhů 1ks, chladivo R410A vč. příslušenství a podkladních nosníků pro uložení na plochou střechu | dle tabulky výkonů | 3 | ks |  | 0 |  | 0 | 0
1N.2B | Montáž chlazení, Cu potrubí vč. izolace do venkovního prostředí (ochrana proti ÚV nátěrem, plastovou fólií nebo Al páskou, ne oplechováním), trasa Cu potrubí (dvoutrubky kapaliny - plyn) jednoho okruhu do 30ti bm, doplnění chladiva, anakondy |  | 3 | kpl |  | 0 |  | 0 | 0
1N.03 | Buňkový tlumič 200x800x1000.22 |  | 36 | ks |  | 0 |  | 0 | 0
1N.04 | Buňkový tlumič 200x500x1500.22 |  | 42 | ks |  | 0 |  | 0 | 0
1N.05 | Buňkový tlumič 200x500x1000.22 |  | 14 | ks |  | 0 |  | 0 | 0
1N.06 | Regulační klapka ruční vícelistá 1000x355 |  | 1 | ks |  | 0 |  | 0 | 0
1N.07 | Regulační klapka ruční vícelistá 800x355 |  | 1 | ks |  | 0 |  | 0 | 0
1N.08 | Regulační klapka ruční vícelistá 800x315 |  | 1 | ks |  | 0 |  | 0 | 0
1N.09 | Regulační klapka ruční vícelistá 630x355 |  | 1 | ks |  | 0 |  | 0 | 0
1N.10 | Regulační klapka ruční vícelistá 500x355 |  | 1 | ks |  | 0 |  | 0 | 0
1N.11 | Regulační klapka ruční vícelistá 500x200 |  | 1 | ks |  | 0 |  | 0 | 0
1N.12 | Regulační klapka ruční vícelistá 400x200 |  | 1 | ks |  | 0 |  | 0 | 0
1N.13 | Regulační klapka ruční vícelistá 280x250 |  | 1 | ks |  | 0 |  | 0 | 0
1N.14 | Regulační klapka ruční vícelistá 250x250 |  | 1 | ks |  | 0 |  | 0 | 0
1N.15 | Regulační klapka ruční vícelistá 200x355 |  | 1 | ks |  | 0 |  | 0 | 0
1N.16 | Regulační klapka ruční vícelistá 200x200 |  | 3 | ks |  | 0 |  | 0 | 0
1N.17 | Regulační klapka ruční jednolistá DN200 |  | 2 | ks |  | 0 |  | 0 | 0
1N.18 | Regulační klapka ruční jednolistá DN160 |  | 1 | ks |  | 0 |  | 0 | 0
1N.19 | Přívodní anemostat s čelní deskou z děrovaného plechu, výstup vzduchu na čtyři strany, Vp=800m3/h s hoizontálním připojením DN315 a s regulační klapkou |  | 1 | ks |  | 0 |  | 0 | 0
1N.20 | Přívodní anemostat s čelní deskou z děrovaného plechu, výstup vzduchu na tři strany, Vp=700m3/h s hoizontálním připojením DN315 a s regulační klapkou |  | 16 | ks |  | 0 |  | 0 | 0
1N.21 | Přívodní anemostat s čelní deskou z děrovaného plechu, výstup vzduchu na dvě strany, Vp=650m3/h s hoizontálním připojením DN315 a s regulační klapkou |  | 3 | ks |  | 0 |  | 0 | 0
1N.22 | Přívodní anemostat s vířivým výstupem vzduchu vel.600/48 Vp=500m3/h s hoizontálním připojením DN250 a s regulační klapkou |  | 1 | ks |  | 0 |  | 0 | 0
1N.23 | Přívodní anemostat s vířivým výstupem vzduchu vel.300/8 Vp=100-150m3/h s hoizontálním připojením DN160 a s regulační klapkou |  | 3 | ks |  | 0 |  | 0 | 0
1N.24 | Talířový ventil přívodní DN160 Vp=150m3/h |  | 3 | ks |  | 0 |  | 0 | 0
1N.25 | Talířový ventil přívodní DN25 Vp=75m3/h |  | 1 | ks |  | 0 |  | 0 | 0
1N.26 | Talířový ventil přívodní DN100 Vp=50m3/h |  | 1 | ks |  | 0 |  | 0 | 0
1N.27 | Akumulační zákryt nerezový 3500x2000/450, V =5000 m3/h, ostrůvkový, 2x hrdlo 630x315, včetně osvětlení a odlučovačů tuku |  | 1 | ks |  | 0 |  | 0 | 0
1N.28 | Akumulační zákryt nerezový 3200x2000/450, V =4600 m3/h, ostrůvkový, 2x hrdlo 630x315, včetně osvětlení a odlučovačů tuku |  | 1 | ks |  | 0 |  | 0 | 0
1N.29 | Akumulační zákryt nerezový 2800x1200/450, V =1800 m3/h, nástěnný, 1x hrdlo 500x315, včetně osvětlení a odlučovačů tuku |  | 1 | ks |  | 0 |  | 0 | 0
1N.30 | Akumulační zákryt nerezový 1800x1200/450, V =1250 m3/h, nástěnný, 1x hrdlo 400x315, včetně osvětlení a odlučovačů tuku |  | 1 | ks |  | 0 |  | 0 | 0
1N.31 | Akumulační zákryt nerezový 1200x1200/450, V =800 m3/h, nástěnný, 1x hrdlo 315x200, včetně osvětlení a odlučovačů tuku |  | 1 | ks |  | 0 |  | 0 | 0
1N.32 | Akumulační zákryt nerezový 1080x900/450, V =500 m3/h, nástěnný, 1x hrdlo 200x250, včetně osvětlení a odlučovačů tuku |  | 2 | ks |  | 0 |  | 0 | 0
1N.33 | Talířový ventil odvodní DN200 Vo=250m3/h |  | 1 | ks |  | 0 |  | 0 | 0
1N.34 | Talířový ventil odvodní DN160 Vo=100-165m3/h |  | 4 | ks |  | 0 |  | 0 | 0
1N.35 | Talířový ventil odvodní DN125 Vo=75m3/h |  | 1 | ks |  | 0 |  | 0 | 0
1N.36 | Talířový ventil odvodní DN100 Vo=50m3/h |  | 4 | ks |  | 0 |  | 0 | 0
1N.37 | Talířový ventil odvodní DN80 Vo=25m3/h |  | 1 | ks |  | 0 |  | 0 | 0
1N.38 | Protidešťová žaluzie na potrubí se sítem 2200x800, na potrubí |  | 1 | ks |  | 0 |  | 0 | 0
1N.39 | Výfukový kus 1600x630/45˚ se sítem |  | 2 | ks |  | 0 |  | 0 | 0
1N.40 | Požární ventil |  | 3 | ks |  | 0 |  | 0 | 0
1N.41 | Požární ventil |  | 3 | ks |  | 0 |  | 0 | 0
1N.42 | Stěnová mřížka uzavřená rozteč lamel 12,5 425x125 |  | 8 | ks |  | 0 |  | 0 | 0
1N.43 | Ohebná hadice tlumící (flexibilní tlumič hluku) Ø315 |  | 10 | ks |  | 0 |  | 0 | 0
1N.44 | Ohebná hadice tlumící (flexibilní tlumič hluku) Ø250 |  | 2 | ks |  | 0 |  | 0 | 0
1N.45 | Ohebná hadice tlumící (flexibilní tlumič hluku) Ø160 |  | 5 | ks |  | 0 |  | 0 | 0
1N.46 | Ohebná hadice hliníková Ø125 |  | 3 | ks |  | 0 |  | 0 | 0
1N.47 | Ohebná hadice hliníková Ø100 |  | 3 | ks |  | 0 |  | 0 | 0
1N.48
až | neobsazeno
1N.50
1N.51 | Čtyřhranné potrubí z ocelového pozinkovaného plechu sk.I s R-přírubami s těsnými spoji a příčnými ztužujícími prolisy včetně montážního a spojovacího materiálu, třída těsnosti B, 40% tvarovek, rozvinutá plocha potrubí |  | 950 | m2 |  | 0 |  | 0 | 0
1N.52 | Kruhové potrubí z pozink. plechu sk.I vč spojek a tvarovek, 30% tvarovek, rozvinutá plocha potrubí |  | 56 | m2 |  | 0 |  | 0 | 0
1N.53 | neobsazeno
1N.54 | Tepelná izolace z desek s minerální vaty tl. 40 čtyřstranná s al. polepem |  | 420 | m2 |  | 0 |  | 0 | 0
1N.55 | Tepelná izolace kaučuková tl.20 čtyřstranná s al. polepem |  | 195 | m2 |  | 0 |  | 0 | 0
1N.56 | Nátěr pozink.potrubí do venkovního prostředí v barvě fasády |  | 15 | m2 |  |  |  | 0 | 0
1N.57 | závěsový materíál |  | 1 | kpl |  | 0 |  | 0 | 0
1N.58 | pomocné ocelové konstrukce pro zavěšení VZT potrubí a rozvodů |  | 1 | kpl |  | 0 |  | 0 | 0
1N.59 | uvedení do provozu, seřízení a měření množství |  | 1 | kpl |  |  |  | 0 | 0
ZAŘÍZENÍ Č.2N
NOVÉ ELEMENTY
2N.1A | VZT jednotka sestavná ve venkovním provedení, provedení levé, s deskovým rekuperačním výměníkem s bypassem, vodním ohřívačem, přivodním a odtahovým ventilátorem (frekvenční měniče), filtrací přívodního a odpadního vzduchu | dle tabulky výkonů | 1 | ks |  | 0 |  | 0 | 0
2N.1B | Kompletní prokabelování a montáž prvků MaR dodaných s VZT jednotkou vč. dodávky veškerého el. příslušenství, uložení, žlabů atd. Parametrizace zařízení. |  | 1 | kpl |  | 0 |  | 0 | 0
2N.02 | Buňkový tlumič 500x500x1500.22 |  | 10 | ks |  | 0 |  | 0 | 0
2N.03 | Buňkový tlumič 500x500x1000.22 |  | 30 | ks |  | 0 |  | 0 | 0
2N.04 | Regulační klapka ruční vícelistá 630x355 |  | 2 | ks |  | 0 |  | 0 | 0
2N.05 | Regulační klapka ruční vícelistá 630x315 |  | 3 | ks |  | 0 |  | 0 | 0
2N.06 | Regulační klapka ruční vícelistá 560x315 |  | 1 | ks |  | 0 |  | 0 | 0
2N.07 | Regulační klapka ruční vícelistá 315x315 |  | 2 | ks |  | 0 |  | 0 | 0
2N.08 | Regulační klapka ruční vícelistá 315x250 |  | 2 | ks |  | 0 |  | 0 | 0
2N.09 | Regulační klapka ruční vícelistá 250x200 |  | 1 | ks |  | 0 |  | 0 | 0
2N.10 | Regulační klapka ruční vícelistá 200x200 |  | 1 | ks |  | 0 |  | 0 | 0
2N.11 | Přívodní anemostat s vířivým výstupem vzduchu vel.600/48 Vp=507m3/h s hoizontálním připojením DN250 a s regulační klapkou |  | 29 | ks |  | 0 |  | 0 | 0
2N.12 | Přívodní anemostat s vířivým výstupem vzduchu vel.400/16 Vp=200m3/h s hoizontálním připojením DN200 a s regulační klapkou |  | 2 | ks |  | 0 |  | 0 | 0
2N.13 | Odvodní anemostat s vířivým výstupem vzduchu vel.600/48 Vp=850m3/h s hoizontálním připojením DN250 a s regulační klapkou |  | 10 | ks |  | 0 |  | 0 | 0
2N.14 | Akumulační zákryt nerezový 3800x600/450, V =1250 m3/h, ostrůvkový, 1x hrdlo 400x315, včetně osvětlení a odlučovačů tuku |  | 2 | ks |  | 0 |  | 0 | 0
2N.15 | Akumulační zákryt nerezový 1700x800/450, V =1000 m3/h, ostrůvkový, 1x hrdlo 400x315, včetně osvětlení a odlučovačů tuku |  | 3 | ks |  | 0 |  | 0 | 0
2N.16 | Akumulační zákryt nerezový 1200x1200/450, V =800 m3/h, nástěnný, 1x hrdlo 250x315, včetně osvětlení a odlučovačů tuku |  | 1 | ks |  | 0 |  | 0 | 0
2N.17 | Protidešťová žaluzie na potrubí se sítem 1500x1250, na potrubí |  | 1 | ks |  | 0 |  | 0 | 0
2N.18 | Výfukový kus 1500x1000/45˚ se sítem |  | 1 | ks |  | 0 |  | 0 | 0
2N.19 | Ohebná hadice tlumící (flexibilní tlumič hluku) Ø250 |  | 45 | ks |  | 0 |  | 0 | 0
2N.20 | Ohebná hadice tlumící (flexibilní tlumič hluku) Ø200 |  | 5 | ks |  | 0 |  | 0 | 0
2N.21
až | neobsazeno
2N.50
2N.51 | Čtyřhranné potrubí z ocelového pozinkovaného plechu sk.I s R-přírubami s těsnými spoji a příčnými ztužujícími prolisy včetně montážního a spojovacího materiálu, třída těsnosti B, 35% tvarovek, rozvinutá plocha potrubí |  | 545 | m2 |  | 0 |  | 0 | 0
2N.52 | Kruhové potrubí z pozink. plechu sk.I vč spojek a tvarovek, 0% tvarovek, rozvinutá plocha potrubí |  | 10 | m2 |  | 0 |  | 0 | 0
2N.53 | Tepelná izolace tl. 100 čtyřstranná do venkovního prostředí s pozink. oplechováním |  | 185 | m2 |  | 0 |  | 0 | 0
2N.54 | neobsazeno
2N.55 | neobsazeno
2N.56 | Nátěr pozink.potrubí do venkovního prostředí v barvě fasády |  | 60 | m2 |  |  |  | 0 | 0
2N.57 | závěsový materíál |  | 1 | kpl |  | 0 |  | 0 | 0
2N.58 | pomocné ocelové konstrukce pro zavěšení VZT potrubí a rozvodů |  | 1 | kpl |  | 0 |  | 0 | 0
2N.59 | uvedení do provozu, seřízení a měření množství |  | 1 | kpl |  |  |  | 0 | 0
Zařízení č.3N - Větrání skladu s lednicemi
3N.01 | Odvodní sestava :
| Radiální kruhový kovový ventilátor DN315 s EC motorem | dle tabulky výkonů | 1 | ks |  | 0 |  | 0 | 0
| Klapka RSK 315 |  | 1 | ks |  | 0 |  | 0 | 0
3N.02 | Protidešťová žaluzie na potrubí se sítem 315x315, na potrubí |  | 1 | ks |  | 0 |  | 0 | 0
3N.03 | Protidešťová žaluzie na potrubí se sítem 200x500, na potrubí |  | 1 | ks |  | 0 |  | 0 | 0
3N.04 | Přetlaková klapka výdechová 200x500 na potrubí |  | 1 | ks |  | 0 |  | 0 | 0
3N.05 | Kruhový tlumič hluku DN315/600 |  | 2 | ks |  | 0 |  | 0 | 0
3N.06 | Krycím mřížka kruhová DN315 na potrubí |  | 1 | ks |  | 0 |  | 0 | 0
3N.07
až | neobsazeno
3N.50
3N.51 | Čtyřhranné potrubí z ocelového pozinkovaného plechu sk.I s R-přírubami s těsnými spoji a příčnými ztužujícími prolisy včetně montážního a spojovacího materiálu, 50% tvarovek, rozvinutá plocha potrubí |  | 2 | m2 |  | 0 |  | 0 | 0
3N.52 | Kruhové potrubí bezpřírubové z pozink. plechu sk.I vč spojek a tvarovek, 0% tvarovek, rozvinutá plocha potrubí |  | 5 | m2 |  | 0 |  | 0 | 0
3N.53 | závěsový materíál |  | 1 | kpl |  | 0 |  | 0 | 0
3N.54 | uvedení do provozu |  | 1 | kpl |  |  |  | 0 | 0
3N.55 | seřízení a měření množství |  | 1 | kpl |  |  |  | 0 | 0
Zařízení č.4N - Větrání skladu odpadků
4N.01 | Odvodní sestava :
| Radiální nástěnný ventilátor se zpětnu klapkou, výstupní hrdlo DN100 s přetlakovou žaluzií | dle tabulky výkonů | 1 | kpl |  | 0 |  | 0 | 0
4N.02 | Protidešťová žaluzie na potrubí se sítem 200x200, na potrubí |  | 1 | ks |  | 0 |  | 0 | 0
4N.03 | Přetlaková klapka výdechová 200x200 |  | 1 | ks |  | 0 |  | 0 | 0
4N.04
až | neobsazeno
4N.50
4N.51 | Čtyřhranné potrubí z ocelového pozinkovaného plechu sk.I s R-přírubami s těsnými spoji a příčnými ztužujícími prolisy včetně montážního a spojovacího materiálu, 0% tvarovek, rozvinutá plocha potrubí |  | 1 | m2 |  | 0 |  | 0 | 0
4N.52 | Kruhové potrubí bezpřírubové z pozink. plechu sk.I vč spojek a tvarovek, 0% tvarovek, rozvinutá plocha potrubí |  | 1 | m2 |  | 0 |  | 0 | 0
4N.53 | závěsový materíál |  | 1 | kpl |  | 0 |  | 0 | 0
4N.54 | uvedení do provozu, seřízení a měření množství |  | 1 | kpl |  |  |  | 0 | 0
Zařízení č.5N - Větrání WC 1.NP
5N.01 | Odvodní sestava :
| Radiální kruhový kovový ventilátor DN100 s EC motorem | dle tabulky výkonů | 1 | ks |  | 0 |  | 0 | 0
| Klapka RSK 100 |  | 1 | ks |  | 0 |  | 0 | 0
5N.02 | Výfukový kus 45˚ DN 100 |  | 1 | ks |  | 0 |  | 0 | 0
5N.03 | Talířový ventil odvodní DN100 |  | 1 | ks |  | 0 |  | 0 | 0
5N.04 | Ohebná hadice tlumící (flexibilní tlumič hluku) Ø100 |  | 1 | bm |  | 0 |  | 0 | 0
5N.05
až | neobsazeno
5N.51
5N.52 | Kruhové potrubí bezpřírubové z pozink. plechu sk.I vč spojek a tvarovek, 40% tvarovek, rozvinutá plocha potrubí |  | 3 | m2 |  | 0 |  | 0 | 0
5N.53 | Tepelná izolace tl. 100 kruhová do venkovního prostředí s pozink. oplechováním |  | 1 | m2 |  | 0 |  | 0 | 0
5N.54 | závěsový materíál |  | 1 | kpl |  | 0 |  | 0 | 0
5N.55 | uvedení do provozu, seřízení a měření množství |  | 1 | kpl |  |  |  | 0 | 0
Zařízení č.6N - Větrání LAPOLU
6N.01 | Odvodní sestava :
| Radiální kruhový kovový ventilátor DN200 s EC motorem | dle tabulky výkonů | 1 | ks |  | 0 |  | 0 | 0
| Klapka RSK 200 |  | 1 | ks |  | 0 |  | 0 | 0
6N.02 | Protidešťová žaluzie na potrubí se sítem 400x400, na potrubí |  | 1 | ks |  | 0 |  | 0 | 0
6N.03 | Výfukový kus 45˚ DN 200 |  | 1 | ks |  | 0 |  | 0 | 0
6N.04 | Přetlaková klapka výdechová 400x400 na potrubí |  | 1 | ks |  | 0 |  | 0 | 0
6N.05 | Kruhový tlumič hluku DN200/600 |  | 2 | ks |  | 0 |  | 0 | 0
6N.06
až | neobsazeno
6N.50
6N.51 | Čtyřhranné potrubí z ocelového pozinkovaného plechu sk.I s R-přírubami s těsnými spoji a příčnými ztužujícími prolisy včetně montážního a spojovacího materiálu, 0% tvarovek, rozvinutá plocha potrubí |  | 1 | m2 |  | 0 |  | 0 | 0
6N.52 | Kruhové potrubí bezpřírubové z pozink. plechu sk.I vč spojek a tvarovek, 15% tvarovek, rozvinutá plocha potrubí |  | 10 | m2 |  | 0 |  | 0 | 0
6N.53 | závěsový materíál |  | 1 | kpl |  | 0 |  | 0 | 0
6N.54 | uvedení do provozu |  | 1 | kpl |  |  |  | 0 | 0
6N.55 | seřízení a měření množství |  | 1 | kpl |  |  |  | 0 | 0
Zařízení č.7N - větrání zázemí pro zaměstnance
7N.01 | Podstropní rekuperační jednotka s deskovým výměníkem s bypassem a elektrickým ohřívačem vč. systému MaR | dle tabulky výkonů | 1 | ks |  | 0 |  | 0 | 0
7N.01b | Kompletní prokabelování a montáž prvků MaR dodaných s VZT jednotkou vč. dodávky veškerého el. příslušenství, uložení, žlabů atd. vč. napojení požárních klapek. Prokabelování a řízení servopohonů přívodních anemostatů. Parametrizace zařízení. |  | 1 | kpl |  | 0 |  | 0 | 0
7N.02 | Uzavírací klapka ke klimajednotce DN315 vč. servopohonu |  | 2 | ks |  | 0 |  | 0 | 0
7N.03 | Přívodní anemostat s vířivým výstupem vzduchu vel.600/48 Vp=507m3/h s hoizontálním připojením DN160 a s regulační klapkou |  | 1 | ks |  | 0 |  | 0 | 0
7N.04 | Přívodní anemostat s vířivým výstupem vzduchu vel.300/8 Vp=100-150m3/h s hoizontálním připojením DN160 a s regulační klapkou |  | 3 | ks |  | 0 |  | 0 | 0
7N.05 | Talířový ventil odvodní DN200 |  | 4 | ks |  | 0 |  | 0 | 0
7N.06 | Talířový ventil odvodní DN100 |  | 4 | ks |  | 0 |  | 0 | 0
7N.07 | Stěnová mřížka uzavřená rozteč lamel 12,5 425x125 |  | 6 | ks |  | 0 |  | 0 | 0
7N.08 | Protidešťová žaluzie na potrubí se sítem 400x400, na potrubí |  | 2 | ks |  | 0 |  | 0 | 0
7N.09 | Výfukový kus 250x200/45˚ se sítem |  | 1 | ks |  | 0 |  | 0 | 0
7N.10 | Kruhový tlumič hluku LDC Ø250/l=600 |  | 7 | ks |  | 0 |  | 0 | 0
7N.11 | Ohebná hadice tlumící (flexibilní tlumič hluku) Ø250 |  | 7 | bm |  | 0 |  | 0 | 0
7N.12 | Ohebná hadice hliníková Ø200 |  | 7 | bm |  | 0 |  | 0 | 0
7N.13 | Ohebná hadice tlumící (flexibilní tlumič hluku) Ø160 |  | 5 | bm |  | 0 |  | 0 | 0
7N.14 | Ohebná hadice tlumící (flexibilní tlumič hluku) Ø100 |  | 4 | bm |  | 0 |  | 0 | 0
7N.15
až | neobsazeno
7N.50
7N.51 | Čtyřhranné potrubí z ocelového pozinkovaného plechu sk.I s R-přírubami s těsnými spoji a příčnými ztužujícími prolisy včetně montážního a spojovacího materiálu, 10% tvarovek, rozvinutá plocha potrubí |  | 7 | m2 |  | 0 |  | 0 | 0
7N.52 | Kruhové potrubí z pozink. plechu sk.I vč spojek a tvarovek, 35% tvarovek, rozvinutá plocha potrubí |  | 15 | m2 |  | 0 |  | 0 | 0
7N.53 | Tepelná izolace kaučuková tl.20 čtyřstranná s al. polepem |  | 2 | m2 |  | 0 |  | 0 | 0
7N.55 | závěsový materíál |  | 1 | kpl |  | 0 |  | 0 | 0
7N.56 | uvedení do provozu, seřízení a měření množství |  | 1 | kpl |  |  |  | 0 | 0
Zařízení č.8N - chlazení strojovny slaboproudu
Split Inverter systém. Chlazení do venkovní teploty t-15⁰C
8N.01 | Kondenzační jednotka | Dle tabulky výkonů | 1 | ks |  | 0 |  | 0 | 0
8N.02 | Nástěnná jednotka vč.ovladače | Dle tabulky výkonů | 1 | ks |  | 0 |  | 0 | 0
8N.03 | Potrubí chladiva plyn vč izolace a propojovacích kabelů |  | 20 | bm |  | 0 |  | 0 | 0
8N.04 | montbloky pro vnější jednotky |  | 1 | ks |  | 0 |  | 0 | 0
8N.05 | sada pro zavěšení vnitřní jednotky |  | 1 | ks |  | 0 |  | 0 | 0
8N.06 | náplň chladiva |  | 1 | kpl |  | 0 |  | 0 | 0
DEMONTÁŽ
Stávající větrání kuchyně
| Přívodní vzduchotechnická jednotka KDK s vodním ohřívačem, přivodním ventilátorem a filtrací přívodního (G4) vzduchu | Vpř=8000 m3/h, strojovna VZT suterén | 1 | ks |  |  |  | 0 | 0
| Přívodní vzduchotechnická jednotka KDK s odvodnímventilátorem a filtrací odváděného vzduchu vzduchu | Vodv=8500 m3/h, strojovna VZT střecha | 1 | ks |  |  |  | 0 | 0
| Čtyřhranné potrubí z ocelového pozinkovaného plechu sk.I včetně klapek, tlumičů, distribučních elementů a izolace |  | 280 | m2 |  |  |  | 0 | 0
Stávající větrání jídelny
| Přívodní vzduchotechnická jednotka KDK s vodním ohřívačem, přivodním ventilátorem a filtrací přívodního (G4) vzduchu | Vpř=6000 m3/h | 1 | ks |  |  |  | 0 | 0
| Přívodní vzduchotechnická jednotka KDK s odvodnímventilátorem a filtrací odváděného vzduchu vzduchu | Vodv=6000 m3/h | 1 | ks |  |  |  | 0 | 0
| Čtyřhranné potrubí z ocelového pozinkovaného plechu sk.I včetně klapek, tlumičů, distribučních elementů a izolace |  | 200 | m2 |  |  |  | 0 | 0
| Kruhové potrubí z pozink. plechu sk.I vč spojek a tvarovek, 50% tvarovek, rozvinutá plocha potrubí |  | 10 | m2 |  |  |  | 0 | 0
Stávající větrání WC a zázemí kuchyně
| Lokální potrubní ventilátory |  | 5 | ks |  |  |  | 0 | 0
| Ventilátor do podhledu | Vodv=120 m3/h | 2 | ks |  |  |  | 0 | 0
| Čtyřhranné potrubí z ocelového pozinkovaného plechu sk.I včetně klapek, tlumičů, distribučních elementů a izolace |  | 60 | m2 |  |  |  | 0 | 0
| Kruhové potrubí z pozink. plechu sk.I vč spojek a tvarovek, 50% tvarovek, rozvinutá plocha potrubí |  | 15 | m2 |  |  |  | 0 | 0
| VZT CELKEM | [7 empty] | 0