## Rekapitulace
ZŠ Baštýřská 67/2, Praha 9
celková rekapitulace
|  | bez DPH |  | vč. DPH
Změna využití komunitního centra na ZŠ |  | 0 |  | 0
Stavební úpravy - Etapa 2 |  | 0 |  | 0
| Celkem | 0 |  | 0
| Objednatel |  | Dodavatel
Městská část Praha 14
Bratří Venclíků 1073/8
19800 | Praha-Černý Most
IČO: | 00231312
DIČ: | CZ00231312

## Stavba
#RTSROZP# | Položkový rozpočet stavby
| Stavba: |  | RProj2318 | Změna využití komunitního centra na ZŠ Baštýřská 67/2, Praha 9
| Objekt: |  | 01 | Změna využití komunitního centra na ZŠ Baštýřská 67/2, Praha 9
2004 | Rozpočet: |  | 01 | Změna využití komunitního centra na ZŠ Baštýřská 67/2, Praha 9
| Objednatel: |  | Městská část Praha 14 |  |  |  | IČO: | 00231312
|  |  | Bratří Venclíků 1073/8 |  |  |  | DIČ: | CZ00231312
|  |  | 19800 | Praha-Černý Most
| Projektant: |  | R-Projekt 07 Praha s.r.o. |  |  |  | IČO: | 03520358
|  |  | Ke Strašnické 1795/8 |  |  |  | DIČ: | CZ03520358
|  |  | 10000 | Praha-Strašnice
| Zhotovitel: |  | bude určen výběrovým řízením |  |  |  | IČO:
DIČ:
Vypracoval:
| Rozpis ceny | [6 empty] | Celkem
HSV | HSV | [6 empty] | 0
PSV | PSV | [6 empty] | 0
MON | MON | [6 empty] | 0
VN | Vedlejší náklady | [6 empty] | 0
ON | Ostatní náklady | [6 empty] | 0
| Celkem | [6 empty] | 0
Rekapitulace daní
0 | Základ pro sníženou DPH |  |  | 15 | % | 0 |  |  | CZK
0 | Snížená DPH |  |  | 15 | % | 0 |  |  | CZK
0 | Základ pro základní DPH |  |  | 21 | % | 0 |  |  | CZK
0 | Základní DPH |  |  | 21 | % | 0 |  |  | CZK
0 | Zaokrouhlení |  |  |  |  | 0 |  |  | CZK
| Cena celkem bez DPH |  |  |  |  | 0 |  |  | CZK
0 | Cena celkem s DPH |  |  |  |  | 0 |  |  | CZK
|  | v |  |  | dne
|  |  | Za zhotovitele |  |  |  | Za objednatele
Rekapitulace dílčích částí
#CASTI>> | Číslo | Název |  |  | Základ pro sníženou DPH | Základ pro základní DPH | DPH celkem | Cena celkem | %
1 | Stavba |  |  |  | 0 | 0 | 0 | 0 | #NAME?
2 | 01 | Změna využití komunitního centra na ZŠ Baštýřská 67/2, Praha 9 |  |  | 0 | 0 | 0 | 0 | #NAME?
3 | 01 | Změna využití komunitního centra na ZŠ Baštýřská 67/2, Praha 9 |  |  | 0 | 0 | 0 | 0 | #NAME?
| Celkem za stavbu |  |  |  | 0 | 0 | 0 | 0 | 0
Rekapitulace dílů
| Číslo | Název |  |  | Typ dílu |  |  | Celkem | %
| 3 | Svislé a kompletní konstrukce |  |  | HSV |  |  | 0
| 342 | Stěny a příčky montované lehké |  |  | HSV |  |  | 0
| 416 | Podhledy a mezistropy montované lehké |  |  | HSV |  |  | 0
| 61 | Úpravy povrchů vnitřní |  |  | HSV |  |  | 0
| 63 | Podlahy a podlahové konstrukce |  |  | HSV |  |  | 0
| 64 | Výplně otvorů |  |  | HSV |  |  | 0
| 94 | Lešení a stavební výtahy |  |  | HSV |  |  | 0
| 95 | Dokončovací konstrukce na pozemních stavbách |  |  | HSV |  |  | 0
| 96 | Bourání konstrukcí |  |  | HSV |  |  | 0
| 99 | Staveništní přesun hmot |  |  | HSV |  |  | 0
| 713 | Izolace tepelné |  |  | PSV |  |  | 0
| 720 | Zdravotechnická instalace |  |  | PSV |  |  | 0
| 730 | Ústřední vytápění |  |  | PSV |  |  | 0
| 762 | Konstrukce tesařské |  |  | PSV |  |  | 0
| 764 | Konstrukce klempířské |  |  | PSV |  |  | 0
| 765 | Krytiny tvrdé |  |  | PSV |  |  | 0
| 766 | Konstrukce truhlářské |  |  | PSV |  |  | 0
| 767 | Konstrukce zámečnické |  |  | PSV |  |  | 0
| 771 | Podlahy z dlaždic a obklady |  |  | PSV |  |  | 0
| 776 | Podlahy povlakové |  |  | PSV |  |  | 0
| 781 | Obklady keramické |  |  | PSV |  |  | 0
| 783 | Nátěry |  |  | PSV |  |  | 0
| 784 | Malby |  |  | PSV |  |  | 0
| 791 | Montáž zařízení velkokuchyní |  |  | PSV |  |  | 0
| M21 | Elektromontáže |  |  | MON |  |  | 0
| M22 | Montáž sdělovací a zabezp. techniky |  |  | MON |  |  | 0
| M24 | Montáže vzduchotechnických zařízení |  |  | MON |  |  | 0
| D96 | Přesuny suti a vybouraných hmot |  |  | PSU |  |  | 0
| VN | Vedlejší náklady |  |  | VN |  |  | 0
| Cena celkem | [6 empty] | 0 | 0
Note on D11: Název
Note on D12: Ulice
Note on D13: PSČ
Note on E13: Místo
Note on I11: IČO
Note on I12: DIČ

## VzorPolozky (hidden)
Položkový rozpočet
S:
O:
R:

## 01 01 Pol
Položkový rozpočet | [26 empty] | #TypZaznamu#
S: | RProj2318 | Změna využití komunitního centra na ZŠ Baštýřská 67/2, Praha 9 | [24 empty] | STA
O: | 01 | Změna využití komunitního centra na ZŠ Baštýřská 67/2, Praha 9 | [21 empty] | STA |  |  | OBJ
R: | 01 | Změna využití komunitního centra na ZŠ Baštýřská 67/2, Praha 9 | [24 empty] | ROZ
P.č. | Číslo položky | Název položky | MJ | Množství | Cena / MJ | Celkem | Dodávka | Dodávka celk. | Montáž | Montáž celk. | DPH | Cena s DPH | Hmotnost / MJ | Hmotnost celk.(t) | Dem. hmotnost / MJ | Dem. hmotnost celk.(t) | Ceník | Cen. soustava / platnost | Cenová úroveň | Nhod / MJ | Nhod celk. | Dodavatel | Typ položky
Díl: | 3 | Svislé a kompletní konstrukce |  |  |  | 0 |  | 13465.24 |  | 6131.48 |  | 0 |  | 5.74 |  | 0 |  |  |  |  | 12.11 | [5 empty] | DIL
1 | 310236241R00 | Zazdívka otvorů pl. 0,09 m2 cihlami, tl. zdi 30 cm | kus | 1 |  | 0 | 135.4 | 135.4 | 110.1 | 110.1 | 21 | 0 | 0.0515 | 0.05 | 0 | 0 |  | RTS 23/ I | RTS 23/ I | 0.231 | 0.23 |  | Práce |  |  |  | POL1_
|  | pro VZT : | [24 empty] | VV | 0
|  | 1 |  | 1 | [22 empty] | VV | 0
2 | 310239211R00 | Zazdívka otvorů plochy do 4 m2 cihlami na MVC | m3 | 3.0913 |  | 0 | 4312.12 | 13329.84 | 1947.88 | 6021.38 | 21 | 0 | 1.8414 | 5.69 | 0 | 0 |  | RTS 23/ I | RTS 23/ I | 3.842 | 11.88 |  | Práce |  |  |  | POL1_
|  | 1NP : | [24 empty] | VV | 0
|  | 1,0*2,3*0,25 |  | 0.575 | [22 empty] | VV | 0
|  | 0,55*2,3*0,25 |  | 0.31625 | [22 empty] | VV | 0
|  | 2NP : | [24 empty] | VV | 0
|  | 1,0*2,2 |  | 2.2 | [22 empty] | VV | 0
Díl: | 342 | Stěny a příčky montované lehké |  |  |  | 0 |  | 169082.47 |  | 125764.54 |  | 0 |  | 5.84 |  | 0 |  |  |  |  | 245.39 | [5 empty] | DIL
3 | 342261212RS1 | Příčka sádrokarton. ocel.kce, 2x oplášť. tl.125 mm desky standard tl. 12,5 mm, izol. minerál tl. 4 cm | m2 | 17.149 |  | 0 | 913.3 | 15662.18 | 728.7 | 12496.48 | 21 | 0 | 0.04328 | 0.74 | 0 | 0 |  | RTS 23/ I | RTS 23/ I | 1.425 | 24.44 |  | Práce |  |  |  | POL1_
|  | 1NP : | [24 empty] | VV | 0
|  | 5,35*3,5-0,8*1,97 |  | 17.149 | [22 empty] | VV | 0
4 | 342261212RS3 | Příčka sádrokarton. ocel.kce, 2x oplášť. tl.125 mm desky standard impreg.tl.12,5 mm, minerál tl. 4 cm | m2 | 33.6247 |  | 0 | 1147.3 | 38577.62 | 728.7 | 24502.32 | 21 | 0 | 0.04328 | 1.46 | 0 | 0 |  | RTS 23/ I | RTS 23/ I | 1.425 | 47.92 |  | Práce |  |  |  | POL1_
|  | 1NP : | [24 empty] | VV | 0
|  | (1,7+1,625)*3,5-0,7*1,97 |  | 10.2585 | [22 empty] | VV | 0
|  | 5,15*3,5-(0,8*2,2+(2,05+1,27)*1,34) |  | 11.8162 | [22 empty] | VV | 0
|  | 3,3*3,5 |  | 11.55 | [22 empty] | VV | 0
5 | 342262112RS1 | Příčka sádrokart. dvoj. oc. kce, 2x opl. tl.200 mm desky standard tl.12,5 mm, izol. minerál tl.2x6 cm | m2 | 60.2275 |  | 0 | 1347.48 | 81155.35 | 1012.52 | 60981.55 | 21 | 0 | 0.04878 | 2.94 | 0 | 0 |  | RTS 23/ I | RTS 23/ I | 2.021 | 121.72 |  | Práce |  |  |  | POL1_
|  | 1NP : | [24 empty] | VV | 0
|  | 2,5*3,5 |  | 8.75 | [22 empty] | VV | 0
|  | 8,45*5,15-0,9*2,2 |  | 41.5375 | [22 empty] | VV | 0
|  | 2NP : | [24 empty] | VV | 0
|  | 4,5*2,6-0,8*2,2 |  | 9.94 | [22 empty] | VV | 0
6 | 342262113RS1 | Příčka sádrokart. dvoj. oc. kce, 2x opl. tl.300 mm desky standard tl.12,5 mm, izol. minerál tl.2x8 cm | m2 | 3.15 |  | 0 | 1546.71 | 4872.14 | 1063.29 | 3349.36 | 21 | 0 | 0.05083 | 0.16 | 0 | 0 |  | RTS 23/ I | RTS 23/ I | 2.061 | 6.49 |  | Práce |  |  |  | POL1_
|  | 1NP : | [24 empty] | VV | 0
|  | 0,9*3,5 |  | 3.15 | [22 empty] | VV | 0
7 | 342262113RS2 | Příčka sádrokart. dvoj. oc. kce, 2x opl. tl.300 mm desky protipožární tl. 12,5 mm,minerál tl. 2x8 cm | m2 | 1 |  | 0 | 1621.71 | 1621.71 | 1063.29 | 1063.29 | 21 | 0 | 0.05713 | 0.06 | 0 | 0 |  | RTS 23/ I | RTS 23/ I | 2.061 | 2.06 |  | Práce |  |  |  | POL1_
|  | 3NP : | [24 empty] | VV | 0
|  | 1,0 |  | 1 | [22 empty] | VV | 0
8 | 342091012R00 | Příplatek za otvor 4 m2 v SDK příčce 1x CW,2x opl. | kus | 2 |  | 0 | 0 | 0 | 2360 | 4720 | 21 | 0 | 0 | 0 | 0 | 0 |  | RTS 23/ I | RTS 23/ I | 4 | 8 |  | Práce |  |  |  | POL1_
|  | 1NP : | [24 empty] | VV | 0
|  | 2 |  | 2 | [22 empty] | VV | 0
9 | 342090122R00 | Úprava SDK příčky pro zřízení dveří 1kř do 25 kg, profily CW 75, 2x opláštěné | kus | 5 |  | 0 | 550.49 | 2752.45 | 563.51 | 2817.55 | 21 | 0 | 0.00555 | 0.03 | 0 | 0 |  | RTS 23/ I | RTS 23/ I | 0.957 | 4.79 |  | Práce |  |  |  | POL1_
|  | 1NP : | [24 empty] | VV | 0
|  | 4 |  | 4 | [22 empty] | VV | 0
|  | 2NP : | [24 empty] | VV | 0
|  | 1 |  | 1 | [22 empty] | VV | 0
10 | 342263513RT2 | Revizní dvířka do SDK příček, 300x300 mm požární odolnost EI 30 vč.dodávky | kus | 2 |  | 0 | 6059.3 | 12118.6 | 700.7 | 1401.4 | 21 | 0 | 0.00487 | 0.01 | 0 | 0 |  | RTS 23/ I | RTS 23/ I | 1.19 | 2.38 |  | Práce |  |  |  | POL1_
|  | 3NP : | [24 empty] | VV | 0
|  | 2 |  | 2 | [22 empty] | VV | 0
11 | 342266111RA1 | Obklad stěn sádrokartonem na ocelovou konstrukci desky protipožární tl. 12,5 mm 2x, bez izolace | m2 | 1.5 |  | 0 | 452.97 | 679.46 | 497.03 | 745.55 | 21 | 0 | 0.02135 | 0.03 | 0 | 0 |  | RTS 23/ I | RTS 23/ I | 0.958 | 1.44 |  | Práce |  |  |  | POL1_
|  | 3NP : | [24 empty] | VV | 0
|  | 1,5 |  | 1.5 | [22 empty] | VV | 0
12 | 342266111RU7 | Obklad stěn sádrokartonem na ocelovou konstrukci desky standard tl. 12,5 mm, bez izolace | m2 | 34 |  | 0 | 342.44 | 11642.96 | 402.56 | 13687.04 | 21 | 0 | 0.01199 | 0.41 | 0 | 0 |  | RTS 23/ I | RTS 23/ I | 0.769 | 26.15 |  | Práce |  |  |  | POL1_
|  | 3NP : | [24 empty] | VV | 0
|  | 34,0 |  | 34 | [22 empty] | VV | 0
Díl: | 416 | Podhledy a mezistropy montované lehké |  |  |  | 0 |  | 128497.43 |  | 115923.61 |  | 0 |  | 3.68 |  | 0 |  |  |  |  | 209.42 | [5 empty] | DIL
13 | 342264513RT2 | Revizní dvířka do SDK podhledu, 300x300 mm požární odolnost EI 30 vč.dodávky | kus | 6 |  | 0 | 6057.65 | 36345.9 | 877.35 | 5264.1 | 21 | 0 | 0.00487 | 0.03 | 0 | 0 |  | RTS 23/ I | RTS 23/ I | 1.49 | 8.94 |  | Práce |  |  |  | POL1_
|  | 1NP : | [24 empty] | VV | 0
|  | 5 |  | 5 | [22 empty] | VV | 0
|  | 3NP : | [24 empty] | VV | 0
|  | 1 |  | 1 | [22 empty] | VV | 0
14 | 342264051RT1 | Podhled sádrokartonový na zavěšenou ocel. konstr. desky standard tl. 12,5 mm, bez izolace | m2 | 83 |  | 0 | 387.25 | 32141.75 | 528.75 | 43886.25 | 21 | 0 | 0.01215 | 1.01 | 0 | 0 |  | RTS 23/ I | RTS 23/ I | 1.011 | 83.91 |  | Práce |  |  |  | POL1_
|  | Dle výkresu podhledů : | [24 empty] | VV | 0
|  | 1NP : | [24 empty] | VV | 0
|  | (22,5+11,0+11,0+24,0+14,5) |  | 83 | [22 empty] | VV | 0
15 | 342264051RT3 | Podhled sádrokartonový na zavěšenou ocel. konstr. desky standard impreg. tl. 12,5 mm, bez izolace | m2 | 28 |  | 0 | 445.25 | 12467 | 528.75 | 14805 | 21 | 0 | 0.01215 | 0.34 | 0 | 0 |  | RTS 23/ I | RTS 23/ I | 1.011 | 28.31 |  | Práce |  |  |  | POL1_
|  | Dle výkresu podhledů : | [24 empty] | VV | 0
|  | 1NP : | [24 empty] | VV | 0
|  | 28,0 |  | 28 | [22 empty] | VV | 0
16 | 416026226R00 | Podhled SDK,ocel.dvouúrov.kříž.rošt, 2x RF 15 mm | m2 | 68 |  | 0 | 638.19 | 43396.92 | 694.81 | 47247.08 | 21 | 0 | 0.03137 | 2.13 | 0 | 0 |  | RTS 23/ I | RTS 23/ I | 1.18 | 80.24 |  | Práce |  |  |  | POL1_
|  | Dle výkresu podhledů : | [24 empty] | VV | 0
|  | 2NP : | [24 empty] | VV | 0
|  | 29,0+34,0+5,0 |  | 68 | [22 empty] | VV | 0
17 | 447112222RZ1 | Podkroví SDK,konstr.HUT, izolace, 2x RF tl.12,5 mm bez dodávky a montáže izolace | m2 | 6.96 |  | 0 | 595.67 | 4145.86 | 678.33 | 4721.18 | 21 | 0 | 0.02423 | 0.17 | 0 | 0 |  | RTS 23/ I | RTS 23/ I | 1.152 | 8.02 |  | Práce |  |  |  | POL1_
|  | kolem střešního okna : | [24 empty] | VV | 0
|  | 2*(5,0-0,95*1,6) |  | 6.96 | [22 empty] | VV | 0
Díl: | 61 | Úpravy povrchů vnitřní |  |  |  | 0 |  | 543.33 |  | 6938.67 |  | 0 |  | 0.43 |  | 0 |  |  |  |  | 7.56 | [5 empty] | DIL
18 | 612421637R00 | Omítka vnitřní zdiva, MVC, štuková | m2 | 9 |  | 0 | 60.37 | 543.33 | 437.63 | 3938.67 | 21 | 0 | 0.04766 | 0.43 | 0 | 0 |  | RTS 23/ I | RTS 23/ I | 0.84 | 7.56 |  | Práce |  |  |  | POL1_
|  | 1NP : | [24 empty] | VV | 0
|  | 1,0*2,3*2 |  | 4.6 | [22 empty] | VV | 0
|  | 2NP : | [24 empty] | VV | 0
|  | 1,0*2,2*2 |  | 4.4 | [22 empty] | VV | 0
19 | 622 00 | Oprava fasády kolem sání VZT 0,3 m2 | kus | 2 |  | 0 | 0 | 0 | 1500 | 3000 | 21 | 0 | 0 | 0 | 0 | 0 |  | Vlastní | Indiv | 0 | 0 |  | Práce |  |  |  | POL1_
Díl: | 63 | Podlahy a podlahové konstrukce |  |  |  | 0 |  | 112862.41 |  | 117730.09 |  | 0 |  | 5.68 |  | 0 |  |  |  |  | 229.14 | [5 empty] | DIL
20 | 632415104RT2 | Potěr samonivelační ručně tl. 4 mm vyrovnávací | m2 | 333 |  | 0 | 141.75 | 47202.75 | 176.75 | 58857.75 | 21 | 0 | 0.00695 | 2.31 | 0 | 0 |  | RTS 23/ I | RTS 23/ I | 0.344 | 114.55 |  | Práce |  |  |  | POL1_
|  | pod dlažbu : | [24 empty] | VV | 0
|  | 1NP : | [24 empty] | VV | 0
|  | 32,5+58,0+88,5+27,0+28,5 |  | 234.5 | [22 empty] | VV | 0
|  | 2NP : | [24 empty] | VV | 0
|  | 24,0+60,0 |  | 84 | [22 empty] | VV | 0
|  | 3NP : | [24 empty] | VV | 0
|  | 14,5 |  | 14.5 | [22 empty] | VV | 0
21 | 632415106RT2 | Potěr samonivelační ručně tl. 6 mm vyrovnávací | m2 | 326 |  | 0 | 201.41 | 65659.66 | 180.59 | 58872.34 | 21 | 0 | 0.01035 | 3.37 | 0 | 0 |  | RTS 23/ I | RTS 23/ I | 0.3515 | 114.59 |  | Práce |  |  |  | POL1_
|  | pod vinyl : | [24 empty] | VV | 0
|  | 1NP : | [24 empty] | VV | 0
|  | 68,5+58,5 |  | 127 | [22 empty] | VV | 0
|  | 2NP : | [24 empty] | VV | 0
|  | 102,5+61,0 |  | 163.5 | [22 empty] | VV | 0
|  | 3NP : | [24 empty] | VV | 0
|  | 35,5 |  | 35.5 | [22 empty] | VV | 0
Díl: | 64 | Výplně otvorů |  |  |  | 0 |  | 33719.12 |  | 35005.88 |  | 0 |  | 0.44 |  | 0 |  |  |  |  | 21.21 | [5 empty] | DIL
22 | 642944121R00 | Osazení ocelových zárubní dodatečně do 2,5 m2 | kus | 2 |  | 0 | 135.99 | 271.98 | 1088.01 | 2176.02 | 21 | 0 | 0.05411 | 0.11 | 0 | 0 |  | RTS 23/ I | RTS 23/ I | 2.097 | 4.19 |  | Práce |  |  |  | POL1_
|  | D 4 : | [24 empty] | VV | 0
|  | 1 |  | 1 | [22 empty] | VV | 0
|  | D 10 : | [24 empty] | VV | 0
|  | 1 |  | 1 | [22 empty] | VV | 0
23 | 642942213R00 | Osazení zárubně do sádrokarton. příčky tl. 125 mm | kus | 3 |  | 0 | 0 | 0 | 560 | 1680 | 21 | 0 | 0 | 0 | 0 | 0 |  | RTS 23/ I | RTS 23/ I | 0.95 | 2.85 |  | Práce |  |  |  | POL1_
|  | D 1 : | [24 empty] | VV | 0
|  | 1 |  | 1 | [22 empty] | VV | 0
|  | D 2 : | [24 empty] | VV | 0
|  | 1 |  | 1 | [22 empty] | VV | 0
|  | D 3 : | [24 empty] | VV | 0
|  | 1 |  | 1 | [22 empty] | VV | 0
24 | 642942214R00 | Osazení zárubně do sádrokarton. příčky tl. 200 mm | kus | 2 |  | 0 | 0 | 0 | 619 | 1238 | 21 | 0 | 0 | 0 | 0 | 0 |  | RTS 23/ I | RTS 23/ I | 1.05 | 2.1 |  | Práce |  |  |  | POL1_
|  | D 5 : | [24 empty] | VV | 0
|  | 1 |  | 1 | [22 empty] | VV | 0
|  | D 7 : | [24 empty] | VV | 0
|  | 1 |  | 1 | [22 empty] | VV | 0
25 | 642945121R00 | Osazení zárubní ocel. požár.1křídl., zazděním | kus | 3 |  | 0 | 310.71 | 932.13 | 1553.29 | 4659.87 | 21 | 0 | 0.0432 | 0.13 | 0 | 0 |  | RTS 23/ I | RTS 23/ I | 3.258 | 9.77 |  | Práce |  |  |  | POL1_
|  | Di-3-2 : | [24 empty] | VV | 0
|  | 1 |  | 1 | [22 empty] | VV | 0
|  | D 8 : | [24 empty] | VV | 0
|  | 1 |  | 1 | [22 empty] | VV | 0
|  | D 9 : | [24 empty] | VV | 0
|  | 1 |  | 1 | [22 empty] | VV | 0
26 | 642952110RT4 | Osazení zárubní dveřních dřevěných, pl. do 2,5 m2 včetně dodávky zárubně 220 x 80/7 - 19 buk | kus | 1 |  | 0 | 6208.01 | 6208.01 | 1251.99 | 1251.99 | 21 | 0 | 0.02 | 0.02 | 0 | 0 |  | RTS 23/ I | RTS 23/ I | 2.3 | 2.3 |  | Práce |  |  |  | POL1_
|  | Di-3-1 : | [24 empty] | VV | 0
|  | 1 |  | 1 | [22 empty] | VV | 0
27 | P 1 | D+M Protipožární revizní dvířka - průlez protipožární odolnost EW30 DP3 700x1200 mm | kus | 2 |  | 0 | 0 | 0 | 12000 | 24000 | 21 | 0 | 0 | 0 | 0 | 0 |  | Vlastní | Indiv | 0 | 0 |  | Práce |  |  |  | POL1_
28 | 55330460R | Zárubeň ocelová rozměr 700 x 1970 x 125 L,P mm | kus | 1 |  | 0 | 1954 | 1954 | 0 | 0 | 21 | 0 | 0.01403 | 0.01 | 0 | 0 | SPCM | RTS 23/ I | RTS 23/ I | 0 | 0 |  | Specifikace |  |  |  | POL3_
|  | D 2 : | [24 empty] | VV | 0
|  | 1 |  | 1 | [22 empty] | VV | 0
29 | 55330462R | Zárubeň ocelová rozměr 800 x 2200 x 125 L mm | kus | 1 |  | 0 | 1994 | 1994 | 0 | 0 | 21 | 0 | 0.0144 | 0.01 | 0 | 0 | SPCM | RTS 23/ I | RTS 23/ I | 0 | 0 |  | Specifikace |  |  |  | POL3_
|  | D 1 : | [24 empty] | VV | 0
|  | 1 |  | 1 | [22 empty] | VV | 0
30 | 55330463R | Zárubeň ocelová rozměr 800 x 1970 x 125 P mm | kus | 1 |  | 0 | 1994 | 1994 | 0 | 0 | 21 | 0 | 0.0144 | 0.01 | 0 | 0 | SPCM | RTS 23/ I | RTS 23/ I | 0 | 0 |  | Specifikace |  |  |  | POL3_
|  | D 3 : | [24 empty] | VV | 0
|  | 1 |  | 1 | [22 empty] | VV | 0
31 | 553307420R | Zárubeň ocelová rozměr 800 x 2200 x 150 L mm | kus | 2 |  | 0 | 2235 | 4470 | 0 | 0 | 21 | 0 | 0.0226 | 0.05 | 0 | 0 | SPCM | RTS 23/ I | RTS 23/ I | 0 | 0 |  | Specifikace |  |  |  | POL3_
|  | D 8 : | [24 empty] | VV | 0
|  | 1 |  | 1 | [22 empty] | VV | 0
|  | D 9 : | [24 empty] | VV | 0
|  | 1 |  | 1 | [22 empty] | VV | 0
32 | 553307431R | Zárubeň ocelová rozměr 900 x 1970 x 150 P mm | kus | 1 |  | 0 | 2275 | 2275 | 0 | 0 | 21 | 0 | 0.0233 | 0.02 | 0 | 0 | SPCM | RTS 23/ I | RTS 23/ I | 0 | 0 |  | Specifikace |  |  |  | POL3_
|  | D 4 : | [24 empty] | VV | 0
|  | 1 |  | 1 | [22 empty] | VV | 0
33 | 553310043R | Zárubeň ocelová 150 rozměr 900 x 2200 mm L, P | kus | 2 |  | 0 | 3230 | 6460 | 0 | 0 | 21 | 0 | 0.0181 | 0.04 | 0 | 0 | SPCM | RTS 23/ I | RTS 23/ I | 0 | 0 |  | Specifikace |  |  |  | POL3_
|  | Di-3-2 : | [24 empty] | VV | 0
|  | 1 |  | 1 | [22 empty] | VV | 0
|  | D 10 : | [24 empty] | VV | 0
|  | 1 |  | 1 | [22 empty] | VV | 0
34 | 553310062R | Zárubeň ocelová 200 rozměr 800 x 2200 mm L, P | kus | 1 |  | 0 | 3580 | 3580 | 0 | 0 | 21 | 0 | 0.0181 | 0.02 | 0 | 0 | SPCM | RTS 23/ I | RTS 23/ I | 0 | 0 |  | Specifikace |  |  |  | POL3_
|  | D 7 : | [24 empty] | VV | 0
|  | 1 |  | 1 | [22 empty] | VV | 0
35 | 553310063R | Zárubeň ocelová 200 rozměr 900 x 2200 mm L, P | kus | 1 |  | 0 | 3580 | 3580 | 0 | 0 | 21 | 0 | 0.0182 | 0.02 | 0 | 0 | SPCM | RTS 23/ I | RTS 23/ I | 0 | 0 |  | Specifikace |  |  |  | POL3_
|  | D 5 : | [24 empty] | VV | 0
|  | 1 |  | 1 | [22 empty] | VV | 0
Díl: | 94 | Lešení a stavební výtahy |  |  |  | 0 |  | 16183.56 |  | 26520.44 |  | 0 |  | 0.38 |  | 0 |  |  |  |  | 55.58 | [5 empty] | DIL
36 | 941955001R00 | Lešení lehké pomocné, výška podlahy do 1,2 m | m2 | 314 |  | 0 | 51.54 | 16183.56 | 84.46 | 26520.44 | 21 | 0 | 0.00121 | 0.38 | 0 | 0 |  | RTS 23/ I | RTS 23/ I | 0.177 | 55.58 |  | Práce |  |  |  | POL1_
|  | 1NP : | [24 empty] | VV | 0
|  | 22,5+30,5+11,0+26,0+11,0+35,0+24,0+28,0+43,5+14,5 |  | 246 | [22 empty] | VV | 0
|  | 2NP : | [24 empty] | VV | 0
|  | 29,0+5,0+34,0 |  | 68 | [22 empty] | VV | 0
Díl: | 95 | Dokončovací konstrukce na pozemních stavbách |  |  |  | 0 |  | 15682.47 |  | 97439.48 |  | 0 |  | 0.23 |  | 0 |  |  |  |  | 226.16 | [5 empty] | DIL
37 | 952901111R00 | Vyčištění budov o výšce podlaží do 4 m | m2 | 727.1 |  | 0 | 1.82 | 1323.32 | 132.68 | 96471.63 | 21 | 0 | 4e-05 | 0.03 | 0 | 0 |  | RTS 23/ I | RTS 23/ I | 0.308 | 223.95 |  | Práce |  |  |  | POL1_
|  | 373,9+261,2+92,0 |  | 727.1 | [22 empty] | VV | 0
38 | 953941312R00 | Osazení požárního hasicího přístroje na stěnu | kus | 13 |  | 0 | 15.55 | 202.15 | 74.45 | 967.85 | 21 | 0 | 1e-05 | 0 | 0 | 0 |  | RTS 23/ I | RTS 23/ I | 0.17 | 2.21 |  | Práce |  |  |  | POL1_
39 | 44984124R | Přístroj hasicí práškový s hasicí schopností 21 A | kus | 13 |  | 0 | 1089 | 14157 | 0 | 0 | 21 | 0 | 0.0155 | 0.2 | 0 | 0 | SPCM | RTS 23/ I | RTS 23/ I | 0 | 0 |  | Specifikace |  |  |  | POL3_
Díl: | 96 | Bourání konstrukcí |  |  |  | 0 |  | 2199.9 |  | 34506.83 |  | 0 |  | 0.05 |  | 10.9 |  |  |  |  | 79.65 | [5 empty] | DIL
40 | 962031125R00 | Bourání příček z cihel pálených děrovan. tl.140 mm | m2 | 18.9 |  | 0 | 19.45 | 367.61 | 137.05 | 2590.25 | 21 | 0 | 0.00067 | 0.01 | 0.204 | 3.86 |  | RTS 23/ I | RTS 23/ I | 0.254 | 4.8 |  | Práce |  |  |  | POL1_
|  | bourání příčky mezi 1.17 a 1.18 : | [24 empty] | VV | 0
|  | 5,4*3,5 |  | 18.9 | [22 empty] | VV | 0
41 | 962036125R00 | Demontáž SDK příčky, 2x kov.kce., 2x opláštěné 12,5 mm | m2 | 27.77 |  | 0 | 9.66 | 268.26 | 240.84 | 6688.13 | 21 | 0 | 0.00033 | 0.01 | 0.05099 | 1.42 |  | RTS 23/ I | RTS 23/ I | 0.553 | 15.36 |  | Práce |  |  |  | POL1_
|  | 1NP : | [24 empty] | VV | 0
|  | (1,7+1,0)*3,5 |  | 9.45 | [22 empty] | VV | 0
|  | 5,1*3,5-0,9*2,2 |  | 15.87 | [22 empty] | VV | 0
|  | 2NP : | [24 empty] | VV | 0
|  | 0,75*2,6 |  | 1.95 | [22 empty] | VV | 0
|  | 3NP : | [24 empty] | VV | 0
|  | 0,5 |  | 0.5 | [22 empty] | VV | 0
42 | 962036412R00 | Demontáž SDK předstěny, 1x kov.kce, 2x oplášť.12,5 mm | m2 | 2.7 |  | 0 | 9.66 | 26.08 | 118.34 | 319.52 | 21 | 0 | 0.00033 | 0 | 0.01223 | 0.03 |  | RTS 23/ I | RTS 23/ I | 0.268 | 0.72 |  | Práce |  |  |  | POL1_
|  | 3NP : | [24 empty] | VV | 0
|  | 2,7 |  | 2.7 | [22 empty] | VV | 0
43 | 963016313R00 | Demontáž podkroví SDK, kovová kce., 2xoplášť.12,5 mm | m2 | 63 |  | 0 | 9.66 | 608.58 | 214.84 | 13534.92 | 21 | 0 | 0.00033 | 0.02 | 0.02221 | 1.4 |  | RTS 23/ I | RTS 23/ I | 0.493 | 31.06 |  | Práce |  |  |  | POL1_
|  | 2NP : | [24 empty] | VV | 0
|  | 29,0+34,0 |  | 63 | [22 empty] | VV | 0
44 | 968061125R00 | Vyvěšení dřevěných a plastových dveřních křídel pl. do 2 m2 | kus | 1 |  | 0 | 0 | 0 | 19.6 | 19.6 | 21 | 0 | 0 | 0 | 0.02 | 0.02 |  | RTS 23/ I | RTS 23/ I | 0.05 | 0.05 |  | Práce |  |  |  | POL1_
|  | 1NP : | [24 empty] | VV | 0
|  | 1 |  | 1 | [22 empty] | VV | 0
45 | 968072455R00 | Vybourání kovových dveřních zárubní pl. do 2 m2 | m2 | 1.98 |  | 0 | 34.2 | 67.72 | 408.8 | 809.42 | 21 | 0 | 0.00117 | 0 | 0.076 | 0.15 |  | RTS 23/ I | RTS 23/ I | 0.939 | 1.86 |  | Práce |  |  |  | POL1_
|  | 1NP : | [24 empty] | VV | 0
|  | 0,9*2,2 |  | 1.98 | [22 empty] | VV | 0
46 | 970051100R00 | Vrtání jádrové do ŽB do D 100 mm | m | 0.25 |  | 0 | 935.88 | 233.97 | 1929.12 | 482.28 | 21 | 0 | 0 | 0 | 0.01963 | 0 |  | RTS 23/ I | RTS 23/ I | 3.25 | 0.81 |  | Práce |  |  |  | POL1_
|  | 1NP : | [24 empty] | VV | 0
|  | 0,25 |  | 0.25 | [22 empty] | VV | 0
47 | 971033341R00 | Vybourání otv. zeď cihel. pl.0,09 m2, tl.30cm, MVC | kus | 2 |  | 0 | 9.79 | 19.58 | 152.21 | 304.42 | 21 | 0 | 0.00034 | 0 | 0.054 | 0.11 |  | RTS 23/ I | RTS 23/ I | 0.381 | 0.76 |  | Práce |  |  |  | POL1_
|  | 2NP : | [24 empty] | VV | 0
|  | 2 |  | 2 | [22 empty] | VV | 0
48 | 971033441R00 | Vybourání otv. zeď cihel. pl.0,25 m2, tl.30cm, MVC | kus | 14 |  | 0 | 9.79 | 137.06 | 321.21 | 4496.94 | 21 | 0 | 0.00034 | 0 | 0.138 | 1.93 |  | RTS 23/ I | RTS 23/ I | 0.813 | 11.38 |  | Práce |  |  |  | POL1_
|  | 1NP : | [24 empty] | VV | 0
|  | 10 |  | 10 | [22 empty] | VV | 0
|  | 3NP : | [24 empty] | VV | 0
|  | 4 |  | 4 | [22 empty] | VV | 0
49 | 971033541R00 | Vybourání otv. zeď cihel. pl.1 m2, tl.30 cm, MVC | m3 | 0.32438 |  | 0 | 53.25 | 17.27 | 2166.75 | 702.85 | 21 | 0 | 0.00182 | 0 | 1.8 | 0.58 |  | RTS 23/ I | RTS 23/ I | 5.016 | 1.63 |  | Práce |  |  |  | POL1_
|  | 2NP : | [24 empty] | VV | 0
|  | 0,15*2,25*0,25 |  | 0.08438 | [22 empty] | VV | 0
|  | pro VZT : | [24 empty] | VV | 0
|  | 0,8*0,3 |  | 0.24 | [22 empty] | VV | 0
50 | 971033641R00 | Vybourání otv. zeď cihel. pl.4 m2, tl.30 cm, MVC | m3 | 0.30938 |  | 0 | 53.25 | 16.47 | 1382.75 | 427.8 | 21 | 0 | 0.00182 | 0 | 1.8 | 0.56 |  | RTS 23/ I | RTS 23/ I | 3.196 | 0.99 |  | Práce |  |  |  | POL1_
|  | 1NP : | [24 empty] | VV | 0
|  | 0,55*2,25*0,25 |  | 0.30938 | [22 empty] | VV | 0
51 | 971081321R00 | Vybourání otvorů příčky deskové 0,09 m2, tl. 10cm | kus | 10 |  | 0 | 9.79 | 97.9 | 73.51 | 735.1 | 21 | 0 | 0.00034 | 0 | 0.01 | 0.1 |  | RTS 23/ I | RTS 23/ I | 0.181 | 1.81 |  | Práce |  |  |  | POL1_
|  | 2NP : | [24 empty] | VV | 0
|  | 10 |  | 10 | [22 empty] | VV | 0
52 | 971081421R00 | Vybourání otvorů příčky deskové 0,25 m2, tl. 10cm | kus | 20 |  | 0 | 9.79 | 195.8 | 100.71 | 2014.2 | 21 | 0 | 0.00034 | 0.01 | 0.028 | 0.56 |  | RTS 23/ I | RTS 23/ I | 0.25 | 5 |  | Práce |  |  |  | POL1_
|  | 1NP : | [24 empty] | VV | 0
|  | 12 |  | 12 | [22 empty] | VV | 0
|  | 3NP : | [24 empty] | VV | 0
|  | 8 |  | 8 | [22 empty] | VV | 0
53 | 974031153R00 | Vysekání rýh ve zdi cihelné 10 x 10 cm | m | 10 |  | 0 | 14.36 | 143.6 | 138.14 | 1381.4 | 21 | 0 | 0.00049 | 0 | 0.018 | 0.18 |  | RTS 23/ I | RTS 23/ I | 0.342 | 3.42 |  | Práce |  |  |  | POL1_
|  | 1NP : | [24 empty] | VV | 0
|  | 10,0 |  | 10 | [22 empty] | VV | 0
Díl: | 99 | Staveništní přesun hmot |  |  |  | 0 |  | 0 |  | 32363.89 |  | 0 |  | 0 |  | 0 |  |  |  |  | 70.85 | [5 empty] | DIL
54 | 999281148R00 | Přesun hmot pro opravy a údržbu do v. 12 m,nošením | t | 22.4905 |  | 0 | 0 | 0 | 1439 | 32363.89 | 21 | 0 | 0 | 0 | 0 | 0 |  | RTS 23/ I | RTS 23/ I | 3.15 | 70.85 |  | Přesun hmot |  |  |  | POL7_
Díl: | 713 | Izolace tepelné |  |  |  | 0 |  | 256528.76 |  | 27368.67 |  | 0 |  | 0.79 |  | 0.19 |  |  |  |  | 48.93 | [5 empty] | DIL
55 | 713111121R00 | Montáž tepelné izolace stropů rovných spodem, drátem | m2 | 83 |  | 0 | 26.58 | 2206.14 | 124.42 | 10326.86 | 21 | 0 | 0.00053 | 0.04 | 0 | 0 |  | RTS 23/ I | RTS 23/ I | 0.231 | 19.17 |  | Práce |  |  |  | POL1_
|  | Dle výkresu podhledů : | [24 empty] | VV | 0
|  | 1NP : | [24 empty] | VV | 0
|  | (22,5+11,0+11,0+24,0+14,5) |  | 83 | [22 empty] | VV | 0
56 | 713111125R00 | Montáž tepelné izolace stropů rovných spodem, lepením | m2 | 43.9 |  | 0 | 76.41 | 3354.4 | 162.59 | 7137.7 | 21 | 0 | 0.00083 | 0.04 | 0 | 0 |  | RTS 23/ I | RTS 23/ I | 0.301 | 13.21 |  | Práce |  |  |  | POL1_
|  | Dle výkresu podhledů : | [24 empty] | VV | 0
|  | 2NP : | [24 empty] | VV | 0
|  | 19,4+24,5 |  | 43.9 | [22 empty] | VV | 0
57 | 713111130RT1 | Montáž tepelné izolace krovů spodem, vložená mezi krokve 1 vrstva - materiál ve specifikaci | m2 | 6.96 |  | 0 | 6.66 | 46.35 | 97.34 | 677.49 | 21 | 0 | 0.00023 | 0 | 0 | 0 |  | RTS 23/ I | RTS 23/ I | 0.181 | 1.26 |  | Práce |  |  |  | POL1_
|  | kolem střešního okna : | [24 empty] | VV | 0
|  | 2*(5,0-0,95*1,6) |  | 6.96 | [22 empty] | VV | 0
58 | 713111130RT2 | Montáž tepelné izolace krovů spodem, vložená mezi krokve 2 vrstvy - materiál ve specifikaci | m2 | 6.96 |  | 0 | 6.66 | 46.35 | 194.34 | 1352.61 | 21 | 0 | 0.00023 | 0 | 0 | 0 |  | RTS 23/ I | RTS 23/ I | 0.362 | 2.52 |  | Práce |  |  |  | POL1_
|  | kolem střešního okna : | [24 empty] | VV | 0
|  | 2*(5,0-0,95*1,6) |  | 6.96 | [22 empty] | VV | 0
59 | 713111211R00 | Montáž parozábrany, krovů spodem s přelepením spojů | m2 | 6.96 |  | 0 | 7.57 | 52.69 | 98.43 | 685.07 | 21 | 0 | 2e-05 | 0 | 0 | 0 |  | RTS 23/ I | RTS 23/ I | 0.18 | 1.25 |  | Práce |  |  |  | POL1_
60 | 713101111R00 | Odstranění tepelné izolace stropů a podhledů, volně uložené, z desek EPS, tl. do 100 mm | m2 | 10 |  | 0 | 0 | 0 | 20.5 | 205 | 21 | 0 | 0 | 0 | 0.0023 | 0.02 |  | RTS 23/ I | RTS 23/ I | 0.043 | 0.43 |  | Práce |  |  |  | POL1_
|  | 2NP : | [24 empty] | VV | 0
|  | 2*5,0 |  | 10 | [22 empty] | VV | 0
61 | 713101122R00 | Odstranění tepelné izolace stropů a podhledů, volně uložené, z desek minerálních, tl. 100 - 200 mm | m2 | 20 |  | 0 | 0 | 0 | 23.9 | 478 | 21 | 0 | 0 | 0 | 0.008 | 0.16 |  | RTS 23/ I | RTS 23/ I | 0.05 | 1 |  | Práce |  |  |  | POL1_
|  | 2NP : | [24 empty] | VV | 0
|  | 2*2*5,0 |  | 20 | [22 empty] | VV | 0
62 | 713103222R00 | Odstranění tepelné izolace stěn, kotvené, z desek minerálních, tl. 100 - 200 mm | m2 | 0.24 |  | 0 | 0 | 0 | 22.9 | 5.5 | 21 | 0 | 0 | 0 | 0.03353 | 0.01 |  | RTS 23/ I | RTS 23/ I | 0.048 | 0.01 |  | Práce |  |  |  | POL1_
|  | pro VZT : | [24 empty] | VV | 0
|  | 0,8*0,3 |  | 0.24 | [22 empty] | VV | 0
63 | 713131131R00 | Montáž tepelné izolace stěn lepením | m2 | 36 |  | 0 | 47.21 | 1699.56 | 152.79 | 5500.44 | 21 | 0 | 0.003 | 0.11 | 0 | 0 |  | RTS 23/ I | RTS 23/ I | 0.28 | 10.08 |  | Práce |  |  |  | POL1_
|  | dle výkresu akustický obklad stěn : | [24 empty] | VV | 0
|  | 10*1,2*0,6+8*1,2*0,6+12*1,2*0,6+10*1,2*0,6+10*1,2*0,6 |  | 36 | [22 empty] | VV | 0
64 | 713 00 | Demontáž parozábrany vč.ekologické likvidace | m2 | 10 |  | 0 | 0 | 0 | 100 | 1000 | 21 | 0 | 0 | 0 | 0 | 0 |  | Vlastní | Indiv | 0 | 0 |  | Práce |  |  |  | POL1_
|  | 2NP : | [24 empty] | VV | 0
|  | 2*5,0 |  | 10 | [22 empty] | VV | 0
65 | 28376545R | Deska izolační PIR - Al fólie tl. 40 x 625 x 1250 mm | m2 | 7.656 |  | 0 | 388.5 | 2974.36 | 0 | 0 | 21 | 0 | 0.0012 | 0.01 | 0 | 0 | SPCM | RTS 23/ I | RTS 23/ I | 0 | 0 |  | Specifikace |  |  |  | POL3_
|  | kolem střešního okna : | [24 empty] | VV | 0
|  | 2*(5,0-0,95*1,6)*1,1 |  | 7.656 | [22 empty] | VV | 0
66 | 63140540R | Deska izolační minerální tl. 40 mm | m2 | 91.3 |  | 0 | 86.8 | 7924.84 | 0 | 0 | 21 | 0 | 0.00124 | 0.11 | 0 | 0 | SPCM | RTS 23/ I | RTS 23/ I | 0 | 0 |  | Specifikace |  |  |  | POL3_
|  | Dle výkresu podhledů : | [24 empty] | VV | 0
|  | 1NP : | [24 empty] | VV | 0
|  | (22,5+11,0+11,0+24,0+14,5)*1,1 |  | 91.3 | [22 empty] | VV | 0
67 | 63151406R | Deska z minerální plsti tl. 100 mm | m2 | 7.656 |  | 0 | 309.5 | 2369.53 | 0 | 0 | 21 | 0 | 0.004 | 0.03 | 0 | 0 | SPCM | RTS 23/ I | RTS 23/ I | 0 | 0 |  | Specifikace |  |  |  | POL3_
|  | kolem střešního okna : | [24 empty] | VV | 0
|  | 2*(5,0-0,95*1,6)*1,1 |  | 7.656 | [22 empty] | VV | 0
68 | 63151413.AR | Deska z minerální plsti tl. 180 mm | m2 | 7.656 |  | 0 | 557 | 4264.39 | 0 | 0 | 21 | 0 | 0.0072 | 0.06 | 0 | 0 | SPCM | RTS 23/ I | RTS 23/ I | 0 | 0 |  | Specifikace |  |  |  | POL3_
|  | kolem střešního okna : | [24 empty] | VV | 0
|  | 2*(5,0-0,95*1,6)*1,1 |  | 7.656 | [22 empty] | VV | 0
69 | 63173002R | Kazeta - skelná vlna - 1200 x 600 x 40 mm Dle výkresu podhledů | m2 | 87.89 |  | 0 | 2635 | 231590.15 | 0 | 0 | 21 | 0 | 0.0044 | 0.39 | 0 | 0 | SPCM | RTS 23/ I | RTS 23/ I | 0 | 0 |  | Specifikace |  |  |  | POL3_
|  | Dle výkresu podhledů : | [24 empty] | VV | 0
|  | 2NP : | [24 empty] | VV | 0
|  | (19,4+24,5)*1,1 |  | 48.29 | [22 empty] | VV | 0
|  | dle výkresu akustický obklad stěn : | [24 empty] | VV | 0
|  | (10*1,2*0,6+8*1,2*0,6+12*1,2*0,6+10*1,2*0,6+10*1,2*0,6)*1,1 |  | 39.6 | [22 empty] | VV | 0
70 | 998713202R00 | Přesun hmot pro izolace tepelné, výšky do 12 m | % |  |  | 0 | 0 | 0 | 2.45 | 0 | 21 | 0 | 0 | 0 | 0 | 0 |  | RTS 23/ I | RTS 23/ I | 0 | 0 |  | Přesun hmot |  |  |  | POL7_
Díl: | 720 | Zdravotechnická instalace |  |  |  | 0 |  | 0 |  | 260610.06 |  | 0 |  | 0 |  | 0 |  |  |  |  | 0 | [5 empty] | DIL
71 | 721 00T00 | Provedení ZTI Kanalizace viz samostatná část PD | kpl | 1 | 0 | 0 | 0 | 0 | 50593.34 | 50593.34 | 21 | 0 | 0 | 0 | 0 | 0 |  | Vlastní | Indiv | 0 | 0 |  | Práce |  |  |  | POL1_7
72 | 721 02T00 | Provedení ZTI Kanalizace opravy viz samostatná část PD | kpl | 1 | 0 | 0 | 0 | 0 | 6365.28 | 6365.28 | 21 | 0 | 0 | 0 | 0 | 0 |  | Vlastní | Indiv | 0 | 0 |  | Práce |  |  |  | POL1_7
73 | 722 00T00 | Provedení ZTI Vodovod viz samostatná část PD | kpl | 1 | 0 | 0 | 0 | 0 | 80516.48 | 80516.48 | 21 | 0 | 0 | 0 | 0 | 0 |  | Vlastní | Indiv | 0 | 0 |  | Práce |  |  |  | POL1_7
74 | 722 02T00 | Provedení ZTI Vodovod opravy viz samostatná část PD | kompl | 1 | 0 | 0 | 0 | 0 | 1924.73 | 1924.73 | 21 | 0 | 0 | 0 | 0 | 0 |  | Vlastní | Indiv | 0 | 0 |  | Práce |  |  |  | POL1_
75 | 724 00T00 | Provedení ZTI Strojní vybavení viz samostatná část PD | kompl | 1 | 0 | 0 | 0 | 0 | 47864.89 | 47864.89 | 21 | 0 | 0 | 0 | 0 | 0 |  | Vlastní | Indiv | 0 | 0 |  | Práce |  |  |  | POL1_
76 | 725 00T00 | Provedení ZTI Zařizovací předměty viz samostatná část PD | kpl | 1 | 0 | 0 | 0 | 0 | 58989.34 | 58989.34 | 21 | 0 | 0 | 0 | 0 | 0 |  | Vlastní | Indiv | 0 | 0 |  | Práce |  |  |  | POL1_7
77 | 728 00T00 | Provedení ZTI Izolace tepelné pro ZTI viz samostatná část PD | kpl | 1 | 0 | 0 | 0 | 0 | 7444 | 7444 | 21 | 0 | 0 | 0 | 0 | 0 |  | Vlastní | Indiv | 0 | 0 |  | Práce |  |  |  | POL1_7
78 | 728 01T00 | Provedení ZTI Ostatní - požární ucpávky viz samostatná část PD | kompl | 1 | 0 | 0 | 0 | 0 | 6912 | 6912 | 21 | 0 | 0 | 0 | 0 | 0 |  | Vlastní | Indiv | 0 | 0 |  | Práce |  |  |  | POL1_
79 | P 720T00 | Stavební přípomoci | % |  | 2606.1 | 0 | 0 | 0 | 2606.1 | 0 | 21 | 0 | 0 | 0 | 0 | 0 |  | Vlastní | Indiv | 0 | 0 |  | Práce |  |  |  | POL1_
Díl: | 730 | Ústřední vytápění |  |  |  | 0 |  | 0 |  | 236634 |  | 0 |  | 0 |  | 0 |  |  |  |  | 0 | [5 empty] | DIL
80 | 730 00T00 | Provedení ÚT viz samostatná část PD | kompl | 1 | 0 | 0 | 0 | 0 | 236634 | 236634 | 21 | 0 | 0 | 0 | 0 | 0 |  | Vlastní | Indiv | 0 | 0 |  | Práce |  |  |  | POL1_
81 | P 730T00 | Stavební přípomoci | % |  |  | 0 | 0 | 0 | 2366.34 | 0 | 21 | 0 | 0 | 0 | 0 | 0 |  | Vlastní | Indiv | 0 | 0 |  | Práce |  |  |  | POL1_
Díl: | 762 | Konstrukce tesařské |  |  |  | 0 |  | 9753.54 |  | 31121.03 |  | 0 |  | 0.35 |  | 0.23 |  |  |  |  | 58.71 | [5 empty] | DIL
82 | 762088113R00 | Zakrývání provizorní plachtou 12x15m,vč.odstranění | kus | 2 |  | 0 | 1626.6 | 3253.2 | 13713.4 | 27426.8 | 21 | 0 | 0.08471 | 0.17 | 0 | 0 |  | RTS 23/ I | RTS 23/ I | 26 | 52 |  | Práce |  |  |  | POL1_
|  | střecha : | [24 empty] | VV | 0
|  | 2 |  | 2 | [22 empty] | VV | 0
83 | 762341220R00 | Montáž bedn.střech rovn. z aglomer.desek šroubováním | m2 | 6.96 |  | 0 | 0 | 0 | 154 | 1071.84 | 21 | 0 | 0 | 0 | 0 | 0 |  | RTS 23/ I | RTS 23/ I | 0.292 | 2.03 |  | Práce |  |  |  | POL1_
|  | kolem střešního okna : | [24 empty] | VV | 0
|  | 2*(5,0-0,95*1,6) |  | 6.96 | [22 empty] | VV | 0
84 | 762342202RT4 | Montáž laťování střech, vzdálenost latí do 22 cm včetně dodávky řeziva, latě 4/6 cm | m2 | 6.96 |  | 0 | 110.4 | 768.38 | 121.6 | 846.34 | 21 | 0 | 0.0066 | 0.05 | 0 | 0 |  | RTS 23/ I | RTS 23/ I | 0.208 | 1.45 |  | Práce |  |  |  | POL1_
|  | kolem střešního okna : | [24 empty] | VV | 0
|  | 2*(5,0-0,95*1,6) |  | 6.96 | [22 empty] | VV | 0
85 | 762342206RT4 | Montáž kontralatí na vruty, s těsnicí páskou včetně dodávky latí 4/6 cm | m2 | 6.96 |  | 0 | 65.23 | 454 | 46.77 | 325.52 | 21 | 0 | 0.00147 | 0.01 | 0 | 0 |  | RTS 23/ I | RTS 23/ I | 0.08 | 0.56 |  | Práce |  |  |  | POL1_
86 | 762343101R00 | Montáž roštu pro tepelnou izolaci | m | 6.96 |  | 0 | 0 | 0 | 64.3 | 447.53 | 21 | 0 | 0 | 0 | 0 | 0 |  | RTS 23/ I | RTS 23/ I | 0.11 | 0.77 |  | Práce |  |  |  | POL1_
|  | kolem střešního okna : | [24 empty] | VV | 0
|  | 2*(5,0-0,95*1,6) |  | 6.96 | [22 empty] | VV | 0
87 | 762341811R00 | Demontáž bednění střech rovných z prken hrubých | m2 | 10 |  | 0 | 0 | 0 | 47.5 | 475 | 21 | 0 | 0 | 0 | 0.015 | 0.15 |  | RTS 23/ I | RTS 23/ I | 0.09 | 0.9 |  | Práce |  |  |  | POL1_
|  | 2NP : | [24 empty] | VV | 0
|  | 2*5,0 |  | 10 | [22 empty] | VV | 0
88 | 762342811R00 | Demontáž laťování střech, rozteč latí do 22 cm | m2 | 10 |  | 0 | 0 | 0 | 31.7 | 317 | 21 | 0 | 0 | 0 | 0.007 | 0.07 |  | RTS 23/ I | RTS 23/ I | 0.06 | 0.6 |  | Práce |  |  |  | POL1_
|  | 2NP : | [24 empty] | VV | 0
|  | 2*5,0 |  | 10 | [22 empty] | VV | 0
89 | 762342814R00 | Demontáž dřevěných kontralatí | m2 | 10 |  | 0 | 0 | 0 | 21.1 | 211 | 21 | 0 | 0 | 0 | 0.00145 | 0.01 |  | RTS 23/ I | RTS 23/ I | 0.04 | 0.4 |  | Práce |  |  |  | POL1_
|  | 2NP : | [24 empty] | VV | 0
|  | 2*5,0 |  | 10 | [22 empty] | VV | 0
90 | 762395000R00 | Spojovací a ochranné prostředky pro střechy | m3 | 0.22717 |  | 0 | 2170 | 492.96 | 0 | 0 | 21 | 0 | 0.02357 | 0.01 | 0 | 0 |  | RTS 23/ I | RTS 23/ I | 0 | 0 |  | Práce |  |  |  | POL1_
|  | 6,96*(0,018+0,012+0,00264) |  | 0.22717 | [22 empty] | VV | 0
91 | 60510001R | Lať střešní SM 40 x 50 mm, 3 - 5 m | m | 15.312 |  | 0 | 21 | 321.55 | 0 | 0 | 21 | 0 | 0.001 | 0.02 | 0 | 0 | SPCM | RTS 23/ I | RTS 23/ I | 0 | 0 |  | Specifikace |  |  |  | POL3_
|  | kolem střešního okna : | [24 empty] | VV | 0
|  | 2*(5,0-0,95*1,6)*2*1,1 |  | 15.312 | [22 empty] | VV | 0
92 | 60726121R | Deska dřevoštěpková OSB 3 broušená 4PD,tl. 18 mm | m2 | 7.656 |  | 0 | 583 | 4463.45 | 0 | 0 | 21 | 0 | 0.0113 | 0.09 | 0 | 0 | SPCM | RTS 23/ I | RTS 23/ I | 0 | 0 |  | Specifikace |  |  |  | POL3_
|  | kolem střešního okna : | [24 empty] | VV | 0
|  | 2*(5,0-0,95*1,6)*1,1 |  | 7.656 | [22 empty] | VV | 0
93 | 998762202R00 | Přesun hmot pro tesařské konstrukce, výšky do 12 m | % |  |  | 0 | 0 | 0 | 7.7 | 0 | 21 | 0 | 0 | 0 | 0 | 0 |  | RTS 23/ I | RTS 23/ I | 0 | 0 |  | Přesun hmot |  |  |  | POL7_
Díl: | 764 | Konstrukce klempířské |  |  |  | 0 |  | 0 |  | 21300 |  | 0 |  | 0 |  | 0 |  |  |  |  | 0 | [5 empty] | DIL
94 | K 1 | Lemování střešního okna Al rš 350 Dle tabulky klempířských výrobků | kus | 2 |  | 0 | 0 | 0 | 3450 | 6900 | 21 | 0 | 0 | 0 | 0 | 0 |  | Vlastní | Indiv | 0 | 0 |  | Práce |  |  |  | POL1_
95 | K 2 | Lemování VZT prostupu Pz plech lakovaný Dle tabulky klempířských výrobků | kus | 2 |  | 0 | 0 | 0 | 1200 | 2400 | 21 | 0 | 0 | 0 | 0 | 0 |  | Vlastní | Indiv | 0 | 0 |  | Práce |  |  |  | POL1_
96 | K 3 | Lemování prostupu pro vedení chladiva Pz plech lakovaný Dle tabulky klempířských výrobků | kus | 1 |  | 0 | 0 | 0 | 1500 | 1500 | 21 | 0 | 0 | 0 | 0 | 0 |  | Vlastní | Indiv | 0 | 0 |  | Práce |  |  |  | POL1_
97 | K 4 | Systémový prostup pro kabely PVC D 1540 Dle tabulky klempířských výrobků | kus | 1 |  | 0 | 0 | 0 | 1500 | 1500 | 21 | 0 | 0 | 0 | 0 | 0 |  | Vlastní | Indiv | 0 | 0 |  | Práce |  |  |  | POL1_
98 | K 5 | Mřížka ze závětrných Z lamel Pz lakovaný 500x1000 Dle tabulky klempířských výrobků | kus | 1 |  | 0 | 0 | 0 | 4500 | 4500 | 21 | 0 | 0 | 0 | 0 | 0 |  | Vlastní | Indiv | 0 | 0 |  | Práce |  |  |  | POL1_
99 | K 6 | Mřížka ze závětrných Z lamel Pz lakovaný 1000x500 Dle tabulky klempířských výrobků | kus | 1 |  | 0 | 0 | 0 | 4500 | 4500 | 21 | 0 | 0 | 0 | 0 | 0 |  | Vlastní | Indiv | 0 | 0 |  | Práce |  |  |  | POL1_
100 | 998764202R00 | Přesun hmot pro klempířské konstr., výšky do 12 m | % |  |  | 0 | 0 | 0 | 2.35 | 0 | 21 | 0 | 0 | 0 | 0 | 0 |  | RTS 23/ I | RTS 23/ I | 0 | 0 |  | Přesun hmot |  |  |  | POL7_
Díl: | 765 | Krytiny tvrdé |  |  |  | 0 |  | 5321.47 |  | 8629.66 |  | 0 |  | 0.1 |  | 0.14 |  |  |  |  | 5.83 | [5 empty] | DIL
101 | 765321813R00 | Demontáž vláknocem.čtverců na laťování, do suti | m2 | 10 |  | 0 | 0 | 0 | 50.8 | 508 | 21 | 0 | 0 | 0 | 0.014 | 0.14 |  | RTS 23/ I | RTS 23/ I | 0.091 | 0.91 |  | Práce |  |  |  | POL1_
|  | 2NP : | [24 empty] | VV | 0
|  | 2*5,0 |  | 10 | [22 empty] | VV | 0
102 | 765322211R00 | Krytina vláknocement., jednoduchá, na latě | m2 | 6.96 |  | 0 | 674.16 | 4692.15 | 355.84 | 2476.65 | 21 | 0 | 0.01417 | 0.1 | 0 | 0 |  | RTS 23/ I | RTS 23/ I | 0.56 | 3.9 |  | Práce |  |  |  | POL1_
|  | kolem střešního okna : | [24 empty] | VV | 0
|  | 2*(5,0-0,95*1,6) |  | 6.96 | [22 empty] | VV | 0
103 | 765421811R00 | Demontáž oblož. stěn AZC čtverce, na latě, do suti | m2 | 0.24 |  | 0 | 0 | 0 | 47.3 | 11.35 | 21 | 0 | 0 | 0 | 0.013 | 0 |  | RTS 23/ I | RTS 23/ I | 0.085 | 0.02 |  | Práce |  |  |  | POL1_
|  | pro VZT : | [24 empty] | VV | 0
|  | 0,8*0,3 |  | 0.24 | [22 empty] | VV | 0
104 | 765799301R00 | Demontáž podstřešní fólie | m2 | 10 |  | 0 | 0 | 0 | 19.1 | 191 | 21 | 0 | 0 | 0 | 0.00018 | 0 |  | RTS 23/ I | RTS 23/ I | 0.03 | 0.3 |  | Práce |  |  |  | POL1_
|  | 2NP : | [24 empty] | VV | 0
|  | 2*5,0 |  | 10 | [22 empty] | VV | 0
105 | 765901001R00 | Montáž podstřešní fólie | m2 | 6.96 |  | 0 | 0 | 0 | 63.6 | 442.66 | 21 | 0 | 0 | 0 | 0 | 0 |  | RTS 23/ I | RTS 23/ I | 0.1 | 0.7 |  | Práce |  |  |  | POL1_
106 | 765 00 | Provedení prostupu střechou pro VZT vč. začištění /0,8 m2/ | kus | 2 |  | 0 | 0 | 0 | 2500 | 5000 | 21 | 0 | 0 | 0 | 0 | 0 |  | Vlastní | Indiv | 0 | 0 |  | Práce |  |  |  | POL1_
107 | 28329021R | Fólie hydroizolační difuzní | m2 | 7.656 |  | 0 | 82.2 | 629.32 | 0 | 0 | 21 | 0 | 0.00018 | 0 | 0 | 0 | SPCM | RTS 23/ I | RTS 23/ I | 0 | 0 |  | Specifikace |  |  |  | POL3_
|  | kolem střešního okna : | [24 empty] | VV | 0
|  | 2*(5,0-0,95*1,6)*1,1 |  | 7.656 | [22 empty] | VV | 0
108 | 998765202R00 | Přesun hmot pro krytiny tvrdé, výšky do 12 m | % |  |  | 0 | 0 | 0 | 11.4 | 0 | 21 | 0 | 0 | 0 | 0 | 0 |  | RTS 23/ I | RTS 23/ I | 0.023 | 0 |  | Přesun hmot |  |  |  | POL7_
Díl: | 766 | Konstrukce truhlářské |  |  |  | 0 |  | 94438.5 |  | 608760 |  | 0 |  | 0.3 |  | 0 |  |  |  |  | 29.69 | [5 empty] | DIL
109 | 766661112R00 | Montáž dveří do zárubně,otevíravých 1kř.do 0,8 m | kus | 4 |  | 0 | 0 | 0 | 725 | 2900 | 21 | 0 | 0 | 0 | 0 | 0 |  | RTS 23/ I | RTS 23/ I | 1.45 | 5.8 |  | Práce |  |  |  | POL1_
|  | 70/220 : | [24 empty] | VV | 0
|  | D2 : | [24 empty] | VV | 0
|  | 1 |  | 1 | [22 empty] | VV | 0
|  | 80/220 : | [24 empty] | VV | 0
|  | D1 : | [24 empty] | VV | 0
|  | 1 |  | 1 | [22 empty] | VV | 0
|  | D7 : | [24 empty] | VV | 0
|  | 1 |  | 1 | [22 empty] | VV | 0
|  | 80/197 : | [24 empty] | VV | 0
|  | D3 : | [24 empty] | VV | 0
|  | 1 |  | 1 | [22 empty] | VV | 0
110 | 766661122R00 | Montáž dveří do zárubně,otevíravých 1kř.nad 0,8 m | kus | 2 |  | 0 | 0 | 0 | 750 | 1500 | 21 | 0 | 0 | 0 | 0 | 0 |  | RTS 23/ I | RTS 23/ I | 1.5 | 3 |  | Práce |  |  |  | POL1_
|  | 90/220 : | [24 empty] | VV | 0
|  | D4 : | [24 empty] | VV | 0
|  | 1 |  | 1 | [22 empty] | VV | 0
|  | D10 : | [24 empty] | VV | 0
|  | 1 |  | 1 | [22 empty] | VV | 0
111 | 766661413R00 | Montáž dveří protipožár.1kř.do 80 cm, bez kukátka | kus | 3 |  | 0 | 0 | 0 | 823 | 2469 | 21 | 0 | 0 | 0 | 0 | 0 |  | RTS 23/ I | RTS 23/ I | 1.56 | 4.68 |  | Práce |  |  |  | POL1_
|  | 80/220 : | [24 empty] | VV | 0
|  | Di-3-1 : | [24 empty] | VV | 0
|  | 1 |  | 1 | [22 empty] | VV | 0
|  | D8 : | [24 empty] | VV | 0
|  | 1 |  | 1 | [22 empty] | VV | 0
|  | D9 : | [24 empty] | VV | 0
|  | 1 |  | 1 | [22 empty] | VV | 0
112 | 766661422R00 | Montáž dveří protipožárních 1kříd. nad 80 cm | kus | 2 |  | 0 | 0 | 0 | 861 | 1722 | 21 | 0 | 0 | 0 | 0 | 0 |  | RTS 23/ I | RTS 23/ I | 1.63 | 3.26 |  | Práce |  |  |  | POL1_
|  | 90/220 : | [24 empty] | VV | 0
|  | Di-3-2 : | [24 empty] | VV | 0
|  | 1 |  | 1 | [22 empty] | VV | 0
|  | D5 : | [24 empty] | VV | 0
|  | 1 |  | 1 | [22 empty] | VV | 0
113 | 766669116R00 | Dokování samozavírače na dřevěnou zárubeň | kus | 1 |  | 0 | 0 | 0 | 253.5 | 253.5 | 21 | 0 | 0 | 0 | 0 | 0 |  | RTS 23/ I | RTS 23/ I | 0.465 | 0.47 |  | Práce |  |  |  | POL1_
114 | 766669117R00 | Dokování samozavírače na ocelovou zárubeň | kus | 4 |  | 0 | 0 | 0 | 302.5 | 1210 | 21 | 0 | 0 | 0 | 0 | 0 |  | RTS 23/ I | RTS 23/ I | 0.555 | 2.22 |  | Práce |  |  |  | POL1_
115 | 766669921R00 | Montáž zámku | kus | 11 |  | 0 | 0 | 0 | 78.5 | 863.5 | 21 | 0 | 0 | 0 | 0 | 0 |  | RTS 23/ I | RTS 23/ I | 0.157 | 1.73 |  | Práce |  |  |  | POL1_
116 | 766670021R00 | Montáž kliky a štítku | kus | 11 |  | 0 | 0 | 0 | 422 | 4642 | 21 | 0 | 0 | 0 | 0 | 0 |  | RTS 23/ I | RTS 23/ I | 0.775 | 8.53 |  | Práce |  |  |  | POL1_
117 | 766 00 | D+M nerezového okopového plechu v. 300 mm Dle tabulky dveří | kus | 4 |  | 0 | 0 | 0 | 1500 | 6000 | 21 | 0 | 0 | 0 | 0 | 0 |  | Vlastní | Indiv | 0 | 0 |  | Práce |  |  |  | POL1_
|  | D1 : | [24 empty] | VV | 0
|  | 1*2 |  | 2 | [22 empty] | VV | 0
|  | D2 : | [24 empty] | VV | 0
|  | 1*2 |  | 2 | [22 empty] | VV | 0
118 | Di-0-1 až Di-2-2 | Sestava výplně otvoru s jednokřídlými dveřmi-protipožární odolnost EI60 DP1 -C /samozavírač/ 175x220 | kus | 5 |  | 0 | 0 | 0 | 77000 | 385000 | 21 | 0 | 0 | 0 | 0 | 0 |  | Vlastní | Indiv | 0 | 0 |  | Práce |  |  |  | POL1_
119 | Di-1-4 | Sestava výplně otvoru s jednokřídlými dveřmi-protipožární odolnost EI60 DP1 -C /samozavírač/ 140x220 | kus | 1 |  | 0 | 0 | 0 | 61600 | 61600 | 21 | 0 | 0 | 0 | 0 | 0 |  | Vlastní | Indiv | 0 | 0 |  | Práce |  |  |  | POL1_
120 | P1a | Protipožární revizní dvířka - průlez EW30 DP3 700/1200 dle tabulky dveří | kus | 1 |  | 0 | 0 | 0 | 10500 | 10500 | 21 | 0 | 0 | 0 | 0 | 0 |  | Vlastní | Indiv | 0 | 0 |  | Práce |  |  |  | POL1_
121 | P1b | Protipožární revizní dvířka - průlez EW30 DP3 600/700 dle tabulky dveří | kus | 1 |  | 0 | 0 | 0 | 7500 | 7500 | 21 | 0 | 0 | 0 | 0 | 0 |  | Vlastní | Indiv | 0 | 0 |  | Práce |  |  |  | POL1_
122 | SO 1 | D+M střešního okna 950x1600 mm vč.pohonu a ovládání Dle tabulky střešních oken | kus | 2 |  | 0 | 0 | 0 | 40000 | 80000 | 21 | 0 | 0 | 0 | 0 | 0 |  | Vlastní | Indiv | 0 | 0 |  | Práce |  |  |  | POL1_
123 | SO 1A | Zastiňovací roleta s motorickým pohonem na atypické střešní okno 950x1600 mm Dle tabulky střešních oken | kus | 2 |  | 0 | 0 | 0 | 21300 | 42600 | 21 | 0 | 0 | 0 | 0 | 0 |  | Vlastní | Indiv | 0 | 0 |  | Práce |  |  |  | POL1_
124 | 54914621R | Dveřní kování dle tabulky dveří | kus | 11 |  | 0 | 722 | 7942 | 0 | 0 | 21 | 0 | 0.0008 | 0.01 | 0 | 0 | SPCM | RTS 23/ I | RTS 23/ I | 0 | 0 |  | Specifikace |  |  |  | POL3_
125 | 54917020R | Zavírač dveří hydraulický s kluznou lištou dle tabulky dveří | kus | 5 |  | 0 | 1379 | 6895 | 0 | 0 | 21 | 0 | 0.00395 | 0.02 | 0 | 0 | SPCM | RTS 23/ I | RTS 23/ I | 0 | 0 |  | Specifikace |  |  |  | POL3_
126 | 54926060R | Zámek dveřní dle tabulky dveří | kus | 11 |  | 0 | 206.5 | 2271.5 | 0 | 0 | 21 | 0 | 0.00036 | 0 | 0 | 0 | SPCM | RTS 23/ I | RTS 23/ I | 0 | 0 |  | Specifikace |  |  |  | POL3_
127 | 61165002R | Dveře vnitřní hladké plné 700 x 2200 mm Dle tabulky dveří | kus | 1 |  | 0 | 3370 | 3370 | 0 | 0 | 21 | 0 | 0.017 | 0.02 | 0 | 0 | SPCM | RTS 23/ I | RTS 23/ I | 0 | 0 |  | Specifikace |  |  |  | POL3_
|  | 70/220 : | [24 empty] | VV | 0
|  | D2 : | [24 empty] | VV | 0
|  | 1 |  | 1 | [22 empty] | VV | 0
128 | 61165003R | Dveře vnitřní hladké plné 80 x 1970 cm Dle tabulky dveří | kus | 1 |  | 0 | 3370 | 3370 | 0 | 0 | 21 | 0 | 0.019 | 0.02 | 0 | 0 | SPCM | RTS 23/ I | RTS 23/ I | 0 | 0 |  | Specifikace |  |  |  | POL3_
|  | 80/197 : | [24 empty] | VV | 0
|  | D3 : | [24 empty] | VV | 0
|  | 1 |  | 1 | [22 empty] | VV | 0
129 | 61165004R | Dveře vnitřní hladké plné 800 x 2200 mm Dle tabulky dveří | kus | 2 |  | 0 | 3370 | 6740 | 0 | 0 | 21 | 0 | 0.021 | 0.04 | 0 | 0 | SPCM | RTS 23/ I | RTS 23/ I | 0 | 0 |  | Specifikace |  |  |  | POL3_
|  | 80/220 : | [24 empty] | VV | 0
|  | D1 : | [24 empty] | VV | 0
|  | 1 |  | 1 | [22 empty] | VV | 0
|  | D7 : | [24 empty] | VV | 0
|  | 1 |  | 1 | [22 empty] | VV | 0
130 | 61165005R | Dveře vnitřní hladké plné 900 x 2200 mm Dle tabulky dveří | kus | 2 |  | 0 | 4200 | 8400 | 0 | 0 | 21 | 0 | 0.023 | 0.05 | 0 | 0 | SPCM | RTS 23/ I | RTS 23/ I | 0 | 0 |  | Specifikace |  |  |  | POL3_
|  | 90/220 : | [24 empty] | VV | 0
|  | D4 : | [24 empty] | VV | 0
|  | 1 |  | 1 | [22 empty] | VV | 0
|  | D10 : | [24 empty] | VV | 0
|  | 1 |  | 1 | [22 empty] | VV | 0
131 | 611653504R | Dveře protipožární EW30 900 x 2200 mm Dle tabulky dveří | kus | 1 |  | 0 | 18550 | 18550 | 0 | 0 | 21 | 0 | 0.034 | 0.03 | 0 | 0 | SPCM | RTS 23/ I | RTS 23/ I | 0 | 0 |  | Specifikace |  |  |  | POL3_
|  | 90/220 : | [24 empty] | VV | 0
|  | Di-3-2 : | [24 empty] | VV | 0
|  | 1 |  | 1 | [22 empty] | VV | 0
132 | 61165642R | Dveře protipožární EI30 plné 80 x 220 cm Dle tabulky dveří | kus | 3 |  | 0 | 9225 | 27675 | 0 | 0 | 21 | 0 | 0.025 | 0.08 | 0 | 0 | SPCM | RTS 23/ I | RTS 23/ I | 0 | 0 |  | Specifikace |  |  |  | POL3_
|  | 80/220 : | [24 empty] | VV | 0
|  | Di-3-1 : | [24 empty] | VV | 0
|  | 1 |  | 1 | [22 empty] | VV | 0
|  | D8 : | [24 empty] | VV | 0
|  | 1 |  | 1 | [22 empty] | VV | 0
|  | D9 : | [24 empty] | VV | 0
|  | 1 |  | 1 | [22 empty] | VV | 0
133 | 61165643R | Dveře protipožární EI30 plné 90x220 cm Dle tabulky dveří | kus | 1 |  | 0 | 9225 | 9225 | 0 | 0 | 21 | 0 | 0.027 | 0.03 | 0 | 0 | SPCM | RTS 23/ I | RTS 23/ I | 0 | 0 |  | Specifikace |  |  |  | POL3_
|  | 90/220 : | [24 empty] | VV | 0
|  | D5 : | [24 empty] | VV | 0
|  | 1 |  | 1 | [22 empty] | VV | 0
134 | 998766202R00 | Přesun hmot pro truhlářské konstr., výšky do 12 m | % |  |  | 0 | 0 | 0 | 1.75 | 0 | 21 | 0 | 0 | 0 | 0 | 0 |  | RTS 23/ I | RTS 23/ I | 0 | 0 |  | Přesun hmot |  |  |  | POL7_
Díl: | 767 | Konstrukce zámečnické |  |  |  | 0 |  | 138712.5 |  | 217143.5 |  | 0 |  | 0.01 |  | 2.24 |  |  |  |  | 373.93 | [5 empty] | DIL
135 | 767132211R00 | Montáž akustických úprav - obkladu | m2 | 135 |  | 0 | 18.2 | 2457 | 778.8 | 105138 | 21 | 0 | 6e-05 | 0.01 | 0 | 0 |  | RTS 23/ I | RTS 23/ I | 1.5 | 202.5 |  | Práce |  |  |  | POL1_
|  | Dle výkresu podhledů : | [24 empty] | VV | 0
|  | 1NP : | [24 empty] | VV | 0
|  | 30,5+26,0+35,0+43,5 |  | 135 | [22 empty] | VV | 0
136 | 767132212R00 | Montáž akustických úprav - závěsné konstrukce | m | 135 |  | 0 | 9.3 | 1255.5 | 513.7 | 69349.5 | 21 | 0 | 3e-05 | 0 | 0 | 0 |  | RTS 23/ I | RTS 23/ I | 0.983 | 132.71 |  | Práce |  |  |  | POL1_
|  | Dle výkresu podhledů : | [24 empty] | VV | 0
|  | 1NP : | [24 empty] | VV | 0
|  | 30,5+26,0+35,0+43,5 |  | 135 | [22 empty] | VV | 0
137 | 767135821R00 | Demontáž roštu pro obložení podhledu | m2 | 220 |  | 0 | 0 | 0 | 95.8 | 21076 | 21 | 0 | 0 | 0 | 0.0102 | 2.24 |  | RTS 23/ I | RTS 23/ I | 0.176 | 38.72 |  | Práce |  |  |  | POL1_
|  | 1NP : | [24 empty] | VV | 0
|  | 165,0 |  | 165 | [22 empty] | VV | 0
|  | 2NP : | [24 empty] | VV | 0
|  | 50,0 |  | 50 | [22 empty] | VV | 0
|  | 3NP : | [24 empty] | VV | 0
|  | 5,0 |  | 5 | [22 empty] | VV | 0
138 | R 1 | D+M roleta s Al lamelovým pancířem motoricky poháněná s pohledovým boxem 2,05x1,3 m Dle tabulky rolet - vč.pohonu a ovládání | kus | 1 |  | 0 | 0 | 0 | 13325 | 13325 | 21 | 0 | 0 | 0 | 0 | 0 |  | Vlastní | Indiv | 0 | 0 |  | Práce |  |  |  | POL1_
139 | R 2 | D+M roleta s Al lamelovým pancířem motoricky poháněná s pohledovým boxem 1,27x1,3 m Dle tabulky rolet - vč.pohonu a ovládání | kus | 1 |  | 0 | 0 | 0 | 8255 | 8255 | 21 | 0 | 0 | 0 | 0 | 0 |  | Vlastní | Indiv | 0 | 0 |  | Práce |  |  |  | POL1_
140 | 767 00 | Dodávka rastrového podhledu - dle výkresu podhledů | m2 | 135 |  | 0 | 1000 | 135000 | 0 | 0 | 21 | 0 | 0 | 0 | 0 | 0 |  | Vlastní | Indiv | 0 | 0 |  | Specifikace |  |  |  | POL3_
|  | Dle výkresu podhledů : | [24 empty] | VV | 0
|  | 1NP : | [24 empty] | VV | 0
|  | 30,5+26,0+35,0+43,5 |  | 135 | [22 empty] | VV | 0
141 | 998767202R00 | Přesun hmot pro zámečnické konstr., výšky do 12 m | % |  |  | 0 | 0 | 0 | 2.35 | 0 | 21 | 0 | 0 | 0 | 0 | 0 |  | RTS 23/ I | RTS 23/ I | 0 | 0 |  | Přesun hmot |  |  |  | POL7_
Díl: | 771 | Podlahy z dlaždic a obklady |  |  |  | 0 |  | 595490.38 |  | 389964.08 |  | 0 |  | 10.14 |  | 0 |  |  |  |  | 682.24 | [5 empty] | DIL
142 | 771101210R00 | Penetrace podkladu pod dlažby Dle výkresu podlah | m2 | 366.3 |  | 0 | 25.08 | 9186.8 | 27.22 | 9970.69 | 21 | 0 | 0.00021 | 0.08 | 0 | 0 |  | RTS 23/ I | RTS 23/ I | 0.05 | 18.32 |  | Práce |  |  |  | POL1_
|  | 1NP : | [24 empty] | VV | 0
|  | formát 30x30 : | [24 empty] | VV | 0
|  | 27,0+28,5 |  | 55.5 | [22 empty] | VV | 0
|  | formát 60x30 : | [24 empty] | VV | 0
|  | 32,5 |  | 32.5 | [22 empty] | VV | 0
|  | formát 60x60 : | [24 empty] | VV | 0
|  | 58,0 |  | 58 | [22 empty] | VV | 0
|  | formát 120x60 : | [24 empty] | VV | 0
|  | 88,5 |  | 88.5 | [22 empty] | VV | 0
|  | 2NP : | [24 empty] | VV | 0
|  | formát 60x30 : | [24 empty] | VV | 0
|  | 24,0 |  | 24 | [22 empty] | VV | 0
|  | formát 120x60 : | [24 empty] | VV | 0
|  | 60,0 |  | 60 | [22 empty] | VV | 0
|  | 3NP : | [24 empty] | VV | 0
|  | formát 60x30 : | [24 empty] | VV | 0
|  | 14,5 |  | 14.5 | [22 empty] | VV | 0
|  | pod sokl : | [24 empty] | VV | 0
|  | 333,0*0,1 |  | 33.3 | [22 empty] | VV | 0
143 | 771445014R00 | Obklad soklíků hutných, rovných,tmel,v.do 100 mm vč.úpravy podkladu a spárování specifikace v Souhrnné technické zprávě | m | 333 |  | 0 | 14.73 | 4905.09 | 128.77 | 42880.41 | 21 | 0 | 0.00032 | 0.11 | 0 | 0 |  | RTS 23/ I | RTS 23/ I | 0.236 | 78.59 |  | Práce |  |  |  | POL1_
|  | 333,0 |  | 333 | [22 empty] | VV | 0
144 | 771479001R00 | Řezání dlaždic keramických pro soklíky | m | 333 |  | 0 | 5.42 | 1804.86 | 96.58 | 32161.14 | 21 | 0 | 0 | 0 | 0 | 0 |  | RTS 23/ I | RTS 23/ I | 0.154 | 51.28 |  | Práce |  |  |  | POL1_
|  | 333,0 |  | 333 | [22 empty] | VV | 0
145 | 771575119R00 | Montáž podlah keram.,hladké, tmel, nad 60x60 cm vč.úpravy podkladu a spárování dle výkresu podlah | m2 | 148.5 |  | 0 | 397.54 | 59034.69 | 1260.46 | 187178.31 | 21 | 0 | 0.00851 | 1.26 | 0 | 0 |  | RTS 23/ I | RTS 23/ I | 2.14 | 317.79 |  | Práce |  |  |  | POL1_
|  | 1NP : | [24 empty] | VV | 0
|  | 88,5 |  | 88.5 | [22 empty] | VV | 0
|  | 2NP : | [24 empty] | VV | 0
|  | 60,0 |  | 60 | [22 empty] | VV | 0
146 | 771575109R00 | Montáž podlah keram.,hladké, tmel, 30x30 cm vč.úpravy podkladu a spárování dle výkresu podlah | m2 | 55.5 |  | 0 | 158.2 | 8780.1 | 532.8 | 29570.4 | 21 | 0 | 0.00504 | 0.28 | 0 | 0 |  | RTS 23/ I | RTS 23/ I | 0.978 | 54.28 |  | Práce |  |  |  | POL1_
|  | 1NP : | [24 empty] | VV | 0
|  | 27,0+28,5 |  | 55.5 | [22 empty] | VV | 0
147 | 771575113R00 | Montáž podlah keram.,hladké, tmel, 30x60 cm vč.úpravy podkladu a spárování dle výkresu podlah | m2 | 71 |  | 0 | 166.83 | 11844.93 | 566.17 | 40198.07 | 21 | 0 | 0.00515 | 0.37 | 0 | 0 |  | RTS 23/ I | RTS 23/ I | 1.04 | 73.84 |  | Práce |  |  |  | POL1_
|  | 1NP : | [24 empty] | VV | 0
|  | 32,5 |  | 32.5 | [22 empty] | VV | 0
|  | 2NP : | [24 empty] | VV | 0
|  | 24,0 |  | 24 | [22 empty] | VV | 0
|  | 3NP : | [24 empty] | VV | 0
|  | 14,5 |  | 14.5 | [22 empty] | VV | 0
148 | 771575118R00 | Montáž podlah keram.,hladké, tmel, 60x60 cm vč.úpravy podkladu a spárování dle výkresu podlah | m2 | 58 |  | 0 | 185.51 | 10759.58 | 733.49 | 42542.42 | 21 | 0 | 0.00693 | 0.4 | 0 | 0 |  | RTS 23/ I | RTS 23/ I | 1.3466 | 78.1 |  | Práce |  |  |  | POL1_
|  | 1NP : | [24 empty] | VV | 0
|  | 58,0 |  | 58 | [22 empty] | VV | 0
149 | 771577843R00 | Podlahový profil dilatační Dle výkresu podlah | m | 42.9 |  | 0 | 188.25 | 8075.93 | 113.25 | 4858.43 | 21 | 0 | 0.00023 | 0.01 | 0 | 0 |  | RTS 23/ I | RTS 23/ I | 0.20805 | 8.93 |  | Práce |  |  |  | POL1_
|  | 1NP : | [24 empty] | VV | 0
|  | 1,85+5,85+6*0,9+9*0,8+13*0,7 |  | 29.4 | [22 empty] | VV | 0
|  | 2NP : | [24 empty] | VV | 0
|  | 1,5+9*0,7+2*0,9 |  | 9.6 | [22 empty] | VV | 0
|  | 3NP : | [24 empty] | VV | 0
|  | 0,9+2*0,8+2*0,7 |  | 3.9 | [22 empty] | VV | 0
150 | 771577133R00 | Lišta přechodová Dle výkresu podlah | m | 7.4 |  | 0 | 414.35 | 3066.19 | 81.65 | 604.21 | 21 | 0 | 0.00044 | 0 | 0 | 0 |  | RTS 23/ I | RTS 23/ I | 0.15 | 1.11 |  | Práce |  |  |  | POL1_
|  | 1NP : | [24 empty] | VV | 0
|  | 0,7+0,9 |  | 1.6 | [22 empty] | VV | 0
|  | 2NP : | [24 empty] | VV | 0
|  | 4*0,8+2*0,9 |  | 5 | [22 empty] | VV | 0
|  | 3NP : | [24 empty] | VV | 0
|  | 0,8 |  | 0.8 | [22 empty] | VV | 0
151 | 597642030R | Dlažba 300x300x9 Dle výkresu podlah | m2 | 101.01 |  | 0 | 621 | 62727.21 | 0 | 0 | 21 | 0 | 0.0192 | 1.94 | 0 | 0 | SPCM | RTS 23/ I | RTS 23/ I | 0 | 0 |  | Specifikace |  |  |  | POL3_
|  | 1NP : | [24 empty] | VV | 0
|  | (27,0+28,5)*1,1 |  | 61.05 | [22 empty] | VV | 0
|  | sokl : | [24 empty] | VV | 0
|  | 333,0*0,1*1,2 |  | 39.96 | [22 empty] | VV | 0
152 | 597642060R | Dlažba 300x600x9 mm Dle výkresu podlah | m2 | 78.1 |  | 0 | 1200 | 93720 | 0 | 0 | 21 | 0 | 0.0192 | 1.5 | 0 | 0 | SPCM | RTS 23/ I | Indiv | 0 | 0 |  | Specifikace |  |  |  | POL3_
|  | 1NP : | [24 empty] | VV | 0
|  | 32,5*1,1 |  | 35.75 | [22 empty] | VV | 0
|  | 2NP : | [24 empty] | VV | 0
|  | 24,0*1,1 |  | 26.4 | [22 empty] | VV | 0
|  | 3NP : | [24 empty] | VV | 0
|  | 14,5*1,1 |  | 15.95 | [22 empty] | VV | 0
153 | 597642070R | Dlažba 600x600x9 mm Dle výkresu podlah | m2 | 63.8 |  | 0 | 1200 | 76560 | 0 | 0 | 21 | 0 | 0.0192 | 1.22 | 0 | 0 | SPCM | RTS 23/ I | Indiv | 0 | 0 |  | Specifikace |  |  |  | POL3_
|  | 1NP : | [24 empty] | VV | 0
|  | 58,0*1,1 |  | 63.8 | [22 empty] | VV | 0
154 | 597642240R | Dlažba 1200x600x9 mm Dle výkresu podlah | m2 | 163.35 |  | 0 | 1500 | 245025 | 0 | 0 | 21 | 0 | 0.0182 | 2.97 | 0 | 0 | SPCM | RTS 23/ I | Indiv | 0 | 0 |  | Specifikace |  |  |  | POL3_
|  | 1NP : | [24 empty] | VV | 0
|  | 88,5*1,1 |  | 97.35 | [22 empty] | VV | 0
|  | 2NP : | [24 empty] | VV | 0
|  | 60,0*1,1 |  | 66 | [22 empty] | VV | 0
155 | 998771202R00 | Přesun hmot pro podlahy z dlaždic, výšky do 12 m | % |  |  | 0 | 0 | 0 | 7.8 | 0 | 21 | 0 | 0 | 0 | 0 | 0 |  | RTS 23/ I | RTS 23/ I | 0 | 0 |  | Přesun hmot |  |  |  | POL7_
Díl: | 776 | Podlahy povlakové |  |  |  | 0 |  | 198539.23 |  | 87414.43 |  | 0 |  | 1.19 |  | 0 |  |  |  |  | 161.08 | [5 empty] | DIL
156 | 776101101R00 | Vysávání podlah prům.vysavačem pod povlak.podlahy | m2 | 290.5 |  | 0 | 0 | 0 | 7.8 | 2265.9 | 21 | 0 | 0 | 0 | 0 | 0 |  | RTS 23/ I | RTS 23/ I | 0.016 | 4.65 |  | Práce |  |  |  | POL1_
|  | 1NP : | [24 empty] | VV | 0
|  | 68,5+58,5 |  | 127 | [22 empty] | VV | 0
|  | 2NP : | [24 empty] | VV | 0
|  | 102,5+61,0 |  | 163.5 | [22 empty] | VV | 0
157 | 776421100RU1 | Lepení podlahových soklíků z PVC a vinylu včetně dodávky soklíku PVC | m | 187.34 |  | 0 | 37.82 | 7085.2 | 74.68 | 13990.55 | 21 | 0 | 8e-05 | 0.01 | 0 | 0 |  | RTS 23/ I | RTS 23/ I | 0.1372 | 25.7 |  | Práce |  |  |  | POL1_
|  | 1NP : | [24 empty] | VV | 0
|  | (2,25+2,4)*2-0,7 |  | 8.6 | [22 empty] | VV | 0
|  | (9,48+5,65+0,3)*2-0,9-0,8 |  | 29.16 | [22 empty] | VV | 0
|  | (1,95+5,65)*2-0,8 |  | 14.4 | [22 empty] | VV | 0
|  | (7,04+8,45)*2-0,9 |  | 30.08 | [22 empty] | VV | 0
|  | 2NP : | [24 empty] | VV | 0
|  | (6,1+11,45)*2-0,9 |  | 34.2 | [22 empty] | VV | 0
|  | (3,51+2,0)*2-0,8 |  | 10.22 | [22 empty] | VV | 0
|  | (3,3+4,5)*2-0,8 |  | 14.8 | [22 empty] | VV | 0
|  | (4,66+2,43)*2-0,8 |  | 13.38 | [22 empty] | VV | 0
|  | (11,45+5,25)*2-0,9 |  | 32.5 | [22 empty] | VV | 0
158 | 776521200RV1 | Lepení povlakových podlah z dílců PVC a CV (vinyl) včetně vinylové podlahoviny tl. 2 mm | m2 | 290.5 |  | 0 | 659.05 | 191454.03 | 244.95 | 71157.98 | 21 | 0 | 0.00407 | 1.18 | 0 | 0 |  | RTS 23/ I | RTS 23/ I | 0.45 | 130.73 |  | Práce |  |  |  | POL1_
|  | 1NP : | [24 empty] | VV | 0
|  | 68,5+58,5 |  | 127 | [22 empty] | VV | 0
|  | 2NP : | [24 empty] | VV | 0
|  | 102,5+61,0 |  | 163.5 | [22 empty] | VV | 0
159 | 998776202R00 | Přesun hmot pro podlahy povlakové, výšky do 12 m | % |  |  | 0 | 0 | 0 | 0.93 | 0 | 21 | 0 | 0 | 0 | 0 | 0 |  | RTS 23/ I | RTS 23/ I | 0 | 0 |  | Přesun hmot |  |  |  | POL7_
Díl: | 781 | Obklady keramické |  |  |  | 0 |  | 61214.88 |  | 60196.92 |  | 0 |  | 1.63 |  | 0 |  |  |  |  | 109.93 | [5 empty] | DIL
160 | 781101210R00 | Penetrace podkladu pod obklady | m2 | 87.3454 |  | 0 | 25.08 | 2190.62 | 27.22 | 2377.54 | 21 | 0 | 0.00021 | 0.02 | 0 | 0 |  | RTS 23/ I | RTS 23/ I | 0.05 | 4.37 |  | Práce |  |  |  | POL1_
|  | 1NP : | [24 empty] | VV | 0
|  | (1,0+1,2)*1,5 |  | 3.3 | [22 empty] | VV | 0
|  | (1,0+1,35)*1,5 |  | 3.525 | [22 empty] | VV | 0
|  | 1,0*1,5 |  | 1.5 | [22 empty] | VV | 0
|  | (1,575+1,5)*2*2,2-0,7*1,97*2 |  | 10.772 | [22 empty] | VV | 0
|  | (5,67+0,85)*2,2-(0,8*2,2+2,05*1,34+1,27*1,34) |  | 8.1352 | [22 empty] | VV | 0
|  | (6,15+4,725)*2*2,2+3,3*2,2*2-(0,8*1,97+0,7*1,97+0,8*2,2+(2,05+1,27*1,34)+2,4*0,35) |  | 53.0632 | [22 empty] | VV | 0
|  | 2NP : | [24 empty] | VV | 0
|  | (1,35+1,0)*1,5*2 |  | 7.05 | [22 empty] | VV | 0
161 | 781415015R00 | Montáž obkladů stěn, porovin.,tmel, vč.úpravy podkladu a spárování specifikace v Souhrnné technické zprávě | m2 | 87.3454 |  | 0 | 115.96 | 10128.57 | 617.04 | 53895.61 | 21 | 0 | 0.00487 | 0.43 | 0 | 0 |  | RTS 23/ I | RTS 23/ I | 1.126 | 98.35 |  | Práce |  |  |  | POL1_
162 | 781497111R00 | Lišta hliníková ukončovací a rohová k obkladům | m | 60.07 |  | 0 | 210.18 | 12625.51 | 65.32 | 3923.77 | 21 | 0 | 0.0001 | 0.01 | 0 | 0 |  | RTS 23/ I | RTS 23/ I | 0.12 | 7.21 |  | Práce |  |  |  | POL1_
|  | 1NP : | [24 empty] | VV | 0
|  | (1,0+1,2) |  | 2.2 | [22 empty] | VV | 0
|  | (1,0+1,35) |  | 2.35 | [22 empty] | VV | 0
|  | 1,0 |  | 1 | [22 empty] | VV | 0
|  | (1,575+1,5)*2 |  | 6.15 | [22 empty] | VV | 0
|  | (5,67+0,85) |  | 6.52 | [22 empty] | VV | 0
|  | (6,15+4,725)*2+3,3*2+4*2,2 |  | 37.15 | [22 empty] | VV | 0
|  | 2NP : | [24 empty] | VV | 0
|  | (1,35+1,0)*2 |  | 4.7 | [22 empty] | VV | 0
163 | 597813600R | Obkládačka specifikace v Souhrnné technické zprávě | m2 | 96.0799 |  | 0 | 377.5 | 36270.18 | 0 | 0 | 21 | 0 | 0.0122 | 1.17 | 0 | 0 | SPCM | RTS 23/ I | RTS 23/ I | 0 | 0 |  | Specifikace |  |  |  | POL3_
|  | 87,3454*1,1 |  | 96.0799 | [22 empty] | VV | 0
164 | 998781202R00 | Přesun hmot pro obklady keramické, výšky do 12 m | % |  |  | 0 | 0 | 0 | 4.3 | 0 | 21 | 0 | 0 | 0 | 0 | 0 |  | RTS 23/ I | RTS 23/ I | 0 | 0 |  | Přesun hmot |  |  |  | POL7_
Díl: | 783 | Nátěry |  |  |  | 0 |  | 0 |  | 7500 |  | 0 |  | 0 |  | 0 |  |  |  |  | 0 | [5 empty] | DIL
165 | 783 00 | Nátěr kovové zárubně | ks | 10 |  | 0 | 0 | 0 | 750 | 7500 | 21 | 0 | 0 | 0 | 0 | 0 |  | Vlastní | Indiv | 0 | 0 |  | Práce |  |  |  | POL1_
Díl: | 784 | Malby |  |  |  | 0 |  | 22443.73 |  | 78731.79 |  | 0 |  | 0.25 |  | 0 |  |  |  |  | 145.9 | [5 empty] | DIL
166 | 784191101R00 | Penetrace podkladu univerzální 1x | m2 | 460.7624 |  | 0 | 5.6 | 2580.27 | 17.7 | 8155.49 | 21 | 0 | 7e-05 | 0.03 | 0 | 0 |  | RTS 23/ I | RTS 23/ I | 0.03248 | 14.97 |  | Práce |  |  |  | POL1_
|  | na omítky : | [24 empty] | VV | 0
|  | 9,0 |  | 9 | [22 empty] | VV | 0
|  | na SDK : | [24 empty] | VV | 0
|  | 2*(17,149+33,6247+60,2275+3,15+1,0)+1,5+34,0+83,0+28,0+68,0+6,96 |  | 451.7624 | [22 empty] | VV | 0
167 | 784195412R00 | Malba na omítky 2 x | m2 | 9 |  | 0 | 18.94 | 170.46 | 55.56 | 500.04 | 21 | 0 | 0.00029 | 0 | 0 | 0 |  | RTS 23/ I | RTS 23/ I | 0.10191 | 0.92 |  | Práce |  |  |  | POL1_
168 | 784195612R00 | Malba na SDK 2 x | m2 | 451.7624 |  | 0 | 36.03 | 16277 | 55.47 | 25059.26 | 21 | 0 | 0.00029 | 0.13 | 0 | 0 |  | RTS 23/ I | RTS 23/ I | 0.10191 | 46.04 |  | Práce |  |  |  | POL1_
169 | 784950030RAA | Oprava maleb z malířských směsí oškrábání, umytí, vyhlazení, 2x malba | m2 | 350 |  | 0 | 9.76 | 3416 | 128.62 | 45017 | 21 | 0 | 0.00026 | 0.09 | 0 | 0 |  | RTS 23/ I | Součtová | 0.2399 | 83.97 |  | Agregovaná položka |  |  |  | POL2_
|  | opravy hotových maleb po úpravách instalací : | [24 empty] | VV | 0
|  | 350,0 |  | 350 | [22 empty] | VV | 0
Díl: | 791 | Montáž zařízení velkokuchyní |  |  |  | 0 |  | 0 |  | 2356475 |  | 0 |  | 0 |  | 0 |  |  |  |  | 0 | [5 empty] | DIL
170 | 791 00 | D+M technologie gastro - viz samostatná část PD | kompl | 1 | 0 | 0 | 0 | 0 | 2356475 | 2356475 | 21 | 0 | 0 | 0 | 0 | 0 |  | Vlastní | Indiv | 0 | 0 |  | Práce |  |  |  | POL1_
171 | 791 P | Stavební přípomoci | % |  |  | 0 | 0 | 0 | 23564.75 | 0 | 21 | 0 | 0 | 0 | 0 | 0 |  | Vlastní | Indiv | 0 | 0 |  | Práce |  |  |  | POL1_
Díl: | M21 | Elektromontáže |  |  |  | 0 |  | 0 |  | 608733 |  | 0 |  | 0 |  | 0 |  |  |  |  | 0 | [5 empty] | DIL
172 | 210 00T00 | Provedení silnoproudé elektroinstalace viz samostatná část PD | kompl | 1 | 0 | 0 | 0 | 0 | 608733 | 608733 | 21 | 0 | 0 | 0 | 0 | 0 |  | Vlastní | Indiv | 0 | 0 |  | Práce |  |  |  | POL1_9
173 | P 210T00 | Stavební přípomoci | % |  |  | 0 | 0 | 0 | 6087.33 | 0 | 21 | 0 | 0 | 0 | 0 | 0 |  | Vlastní | Indiv | 0 | 0 |  | Práce |  |  |  | POL1_
Díl: | M22 | Montáž sdělovací a zabezp. techniky |  |  |  | 0 |  | 0 |  | 422289.5 |  | 0 |  | 0 |  | 0 |  |  |  |  | 0 | [5 empty] | DIL
174 | 220 00T00 | Provedení slaboproudé elektroinstalace - viz samostatná část PD | kompl | 1 | 0 | 0 | 0 | 0 | 422289.5 | 422289.5 | 21 | 0 | 0 | 0 | 0 | 0 |  | Vlastní | Indiv | 0 | 0 |  | Práce |  |  |  | POL1_
175 | P 220T00 | Stavební přípomoci | % |  |  | 0 | 0 | 0 | 4222.9 | 0 | 21 | 0 | 0 | 0 | 0 | 0 |  | Vlastní | Indiv | 0 | 0 |  | Práce |  |  |  | POL1_
Díl: | M24 | Montáže vzduchotechnických zařízení |  |  |  | 0 |  | 0 |  | 4096550 |  | 0 |  | 0 |  | 0 |  |  |  |  | 0 | [5 empty] | DIL
176 | 240 00T00 | Provedení VZT - viz samostatná část PD | kompl | 1 | 0 | 0 | 0 | 0 | 4096550 | 4096550 | 21 | 0 | 0 | 0 | 0 | 0 |  | Vlastní | Indiv | 0 | 0 |  | Práce |  |  |  | POL1_
177 | P 240T00 | Stavební přípomoci | % |  |  | 0 | 0 | 0 | 40965.5 | 0 | 21 | 0 | 0 | 0 | 0 | 0 |  | Vlastní | Indiv | 0 | 0 |  | Práce |  |  |  | POL1_
Díl: | D96 | Přesuny suti a vybouraných hmot |  |  |  | 0 |  | 0 |  | 43443.04 |  | 0 |  | 0 |  | 0 |  |  |  |  | 52.95 | [5 empty] | DIL
178 | 979951111R00 | Výkup kovů - železný šrot tl. do 4 mm | t | 2.3945 |  | 0 | 0 | 0 | -3000.03 | -7183.51 | 21 | 0 | 0 | 0 | 0 | 0 |  | RTS 23/ I | RTS 23/ I | 0 | 0 |  | Práce |  |  |  | POL1_
|  | Odkaz na dem. hmot. položky pořadí 45 : 0,15048 |  | 0.15048 | [22 empty] | VV | 7
|  | Odkaz na dem. hmot. položky pořadí 137 : 2,24400 |  | 2.244 | [22 empty] | VV | 7
179 | 979990105R00 | Poplatek za uložení suti - cihelné výrobky, skupina odpadu 170102 | t | 7.2164 |  | 0 | 0 | 0 | 1500 | 10824.54 | 21 | 0 | 0 | 0 | 0 | 0 |  | RTS 23/ I | RTS 23/ I | 0 | 0 |  | Práce |  |  |  | POL1_
|  | Odkaz na dem. hmot. položky pořadí 47 : 0,10800 |  | 0.108 | [22 empty] | VV | 7
|  | Odkaz na dem. hmot. položky pořadí 48 : 1,93200 |  | 1.932 | [22 empty] | VV | 7
|  | Odkaz na dem. hmot. položky pořadí 49 : 0,58388 |  | 0.58388 | [22 empty] | VV | 7
|  | Odkaz na dem. hmot. položky pořadí 50 : 0,55688 |  | 0.55688 | [22 empty] | VV | 7
|  | Odkaz na dem. hmot. položky pořadí 53 : 0,18000 |  | 0.18 | [22 empty] | VV | 7
|  | Odkaz na dem. hmot. položky pořadí 40 : 3,85560 |  | 3.8556 | [22 empty] | VV | 7
180 | 979990108R00 | Poplatek za uložení suti - železobeton, skupina odpadu 170101 | t | 0.00491 |  | 0 | 0 | 0 | 1500 | 7.37 | 21 | 0 | 0 | 0 | 0 | 0 |  | RTS 23/ I | RTS 23/ I | 0 | 0 |  | Práce |  |  |  | POL1_
|  | Odkaz na dem. hmot. položky pořadí 46 : 0,00491 |  | 0.00491 | [22 empty] | VV | 7
181 | 979990110R00 | Poplatek za uložení suti - sádrokartonové desky, skupina odpadu 170802 | t | 3.5082 |  | 0 | 0 | 0 | 2825 | 9910.78 | 21 | 0 | 0 | 0 | 0 | 0 |  | RTS 23/ I | RTS 23/ I | 0 | 0 |  | Práce |  |  |  | POL1_
|  | Odkaz na dem. hmot. položky pořadí 41 : 1,41599 |  | 1.416 | [22 empty] | VV | 7
|  | Odkaz na dem. hmot. položky pořadí 43 : 1,39923 |  | 1.3992 | [22 empty] | VV | 7
|  | Odkaz na dem. hmot. položky pořadí 51 : 0,10000 |  | 0.1 | [22 empty] | VV | 7
|  | Odkaz na dem. hmot. položky pořadí 52 : 0,56000 |  | 0.56 | [22 empty] | VV | 7
|  | Odkaz na dem. hmot. položky pořadí 42 : 0,03302 |  | 0.03302 | [22 empty] | VV | 7
182 | 979990122R00 | Poplatek za uložení suti - PVC střešní krytina, skupina odpadu 170203 | t | 0.0018 |  | 0 | 0 | 0 | 2825 | 5.09 | 21 | 0 | 0 | 0 | 0 | 0 |  | RTS 23/ I | RTS 23/ I | 0 | 0 |  | Práce |  |  |  | POL1_
|  | Odkaz na dem. hmot. položky pořadí 104 : 0,00180 |  | 0.0018 | [22 empty] | VV | 7
183 | 979990146R00 | Poplatek za uložení lehkých izolačních materiálů - čistý polystyren, minerální a skelná vata | t | 0.19105 |  | 0 | 0 | 0 | 4045 | 772.8 | 21 | 0 | 0 | 0 | 0 | 0 |  | RTS 23/ I | RTS 23/ I | 0 | 0 |  | Práce |  |  |  | POL1_
|  | Odkaz na dem. hmot. položky pořadí 60 : 0,02300 |  | 0.023 | [22 empty] | VV | 7
|  | Odkaz na dem. hmot. položky pořadí 61 : 0,16000 |  | 0.16 | [22 empty] | VV | 7
|  | Odkaz na dem. hmot. položky pořadí 62 : 0,00805 |  | 0.00805 | [22 empty] | VV | 7
184 | 979990161R00 | Poplatek za uložení - dřevo, skupina odpadu 170201 | t | 0.2545 |  | 0 | 0 | 0 | 1526 | 388.37 | 21 | 0 | 0 | 0 | 0 | 0 |  | RTS 23/ I | RTS 23/ I | 0 | 0 |  | Práce |  |  |  | POL1_
|  | Odkaz na dem. hmot. položky pořadí 44 : 0,02000 |  | 0.02 | [22 empty] | VV | 7
|  | Odkaz na dem. hmot. položky pořadí 87 : 0,15000 |  | 0.15 | [22 empty] | VV | 7
|  | Odkaz na dem. hmot. položky pořadí 88 : 0,07000 |  | 0.07 | [22 empty] | VV | 7
|  | Odkaz na dem. hmot. položky pořadí 89 : 0,01450 |  | 0.0145 | [22 empty] | VV | 7
185 | 979990201R00 | Poplatek za uložení suti - vláknocementové výrobky, skupina odpadu 170605 | t | 0.14312 |  | 0 | 0 | 0 | 3130 | 447.97 | 21 | 0 | 0 | 0 | 0 | 0 |  | RTS 23/ I | RTS 23/ I | 0 | 0 |  | Práce |  |  |  | POL1_
|  | Odkaz na dem. hmot. položky pořadí 101 : 0,14000 |  | 0.14 | [22 empty] | VV | 7
|  | Odkaz na dem. hmot. položky pořadí 103 : 0,00312 |  | 0.00312 | [22 empty] | VV | 7
186 | 979011211R00 | Svislá doprava suti a vybour. hmot za 2.NP nošením | t | 13.7145 |  | 0 | 0 | 0 | 788 | 10807 | 21 | 0 | 0 | 0 | 0 | 0 |  | RTS 23/ I | RTS 23/ I | 2.009 | 27.55 |  | Přesun suti |  |  |  | POL8_
187 | 979081111R00 | Odvoz suti a vybour. hmot na skládku do 1 km | t | 13.7145 |  | 0 | 0 | 0 | 264 | 3620.62 | 21 | 0 | 0 | 0 | 0 | 0 |  | RTS 23/ I | RTS 23/ I | 0.49 | 6.72 |  | Přesun suti |  |  |  | POL8_
188 | 979081121R00 | Příplatek k odvozu za každý další 1 km | t | 260.5749 |  | 0 | 0 | 0 | 25 | 6514.37 | 21 | 0 | 0 | 0 | 0 | 0 |  | RTS 23/ I | RTS 23/ I | 0 | 0 |  | Přesun suti |  |  |  | POL8_
189 | 979082111R00 | Vnitrostaveništní doprava suti do 10 m | t | 13.7145 |  | 0 | 0 | 0 | 369.5 | 5067.5 | 21 | 0 | 0 | 0 | 0 | 0 |  | RTS 23/ I | RTS 23/ I | 0.942 | 12.92 |  | Přesun suti |  |  |  | POL8_
190 | 979082121R00 | Příplatek k vnitrost. dopravě suti za dalších 5 m | t | 54.8579 |  | 0 | 0 | 0 | 41.2 | 2260.14 | 21 | 0 | 0 | 0 | 0 | 0 |  | RTS 23/ I | RTS 23/ I | 0.105 | 5.76 |  | Přesun suti |  |  |  | POL8_
Díl: | VN | Vedlejší náklady |  |  |  | 0 |  | 0 |  | 627627.05 |  | 0 |  | 0 |  | 0 |  |  |  |  | 0 | [5 empty] | DIL
191 | 005121 R | Zařízení staveniště | Soubor | 1 |  | 0 | 0 | 0 | 376576.23 | 376576.23 | 21 | 0 | 0 | 0 | 0 | 0 |  | RTS 23/ I | Indiv | 0 | 0 |  | VRN |  |  |  | POL99_2
192 | 005124010R | Koordinační činnost | Soubor | 1 |  | 0 | 0 | 0 | 251050.82 | 251050.82 | 21 | 0 | 0 | 0 | 0 | 0 |  | RTS 23/ I | Indiv | 0 | 0 |  | VRN |  |  |  | POL99_2
[25 empty] | 15 | 21 | DPH
| Celkem |  |  |  |  | 0 | [18 empty] | 0 | 0 | SUM
Poznámky uchazeče k zadání
POPUZIV
END
Note on S6: Jedná se o informaci, zda se jedná o položku, která je do rozpočtu zadána z cenové soustavy RTS, nebo vlastní.
Note on T6: Jedná se o název CÚ, která je zadána u položky rozpočtu

## ZTI
| Akce | Změna využití komunitního centra na základní školu |  |  | Objedna-vatel: | MČ Praha 14, Bratří Venclíků 1073, 198 21 Praha 9
Baštýřská 67/2, Praha 9, kú. Hostavice
|  | zdravotně technické instalace |  |  | Datum: | 45078 | Vyprac.: | M. Tichý
Poř. | Číslo | Zkrácený popis položky | M.J. | Počet | Náklady Kč |  | Hmotnost t
čís. | položky |  |  |  | jedn. cena | celkem | jednotky | celkem
| 800 - 721 | část A 01 Kanalizace |  |  |  | 0 |  | 0.037965
1 |  | Odpadní potrubí z polypropylenu, odolávající vysokým teplotám, vyráběné podle ČSN EN 1451-1. Plastové potrubí HT Plus - vnitřní systém odpadního potrubí.
2 |  | DN 32 | m | 4 |  | 0 | 0.000191 | 0.000764
3 |  | DN 40 | m | 5 |  | 0 | 0.000241 | 0.001205
4 |  | DN 50 | m | 46 |  | 0 | 0.00031 | 0.00744
5 |  | DN 75 | m | 59 |  | 0 | 0.000484 | 0.028556
6 |  | Montáž plastového potrubí |  |  |  | 0
7 |  | DN 32 - 50 | m | 55 |  | 0 | 0 | 0
8 |  | DN 75 | m | 59 |  | 0 | 0 | 0
9 | 721 19-4105 | Vyvedení a upevnění odpadních výpustek Ø 50x1,8 | kus | 7 |  | 0 | 0 | 0
10 | 721 29-0111 | Zkouška těsnosti kanalizace - vodou do DN 125 | m | 104 |  | 0 | 0 | 0
11 | 998 42-1102 | Přesun hmot pro vnitřní kanalizace v objektech H 6 - 12 m | t | 0.037965 |  | 0 | 0 | 0
12 | 800 - 721 | část A 02 Vodovod |  |  |  | 0 |  | 0.14376
13 |  | Plastové potrubí PP-typ 3 (PPR), S 3,2 (PN 16) - studená a teplá voda
14 |  | Ø 20x2,8 | m | 139 |  | 0 | 0.000145 | 0.020155
15 |  | Ø 25x3,5 (část výměry potrubí využita pro odvody kondenzátu) | m | 68 |  | 0 | 0.000227 | 0.001816
16 |  | Přechodka PP-R, PN 20 s kovovým závitem vnějším D 20x1/2" | ks | 24 |  | 0 | 0.000127 | 0.003048
17 |  | Přechodka PP-R, PN 20 s kovovým závitem vnějším D 25x3/4" | ks | 6 |  | 0 | 0.000199 | 0.001194
18 | 722 17-6112 | Montáž rozvodů vody z plastů Ø 20 | m | 139 |  | 0 | 0.00029 | 0.04031
19 | 722 17-6113 | Montáž rozvodů vody z plastů Ø 25 | m | 68 |  | 0 | 0.00029 | 0.00232
20 |  | Příchytka na potrubí z plastu D20 - D32, včetně upevňovacího materiálu | kpl | 161.7 |  | 0 | 0.00023 | 0.037191
21 | 722 18-2112 | Ochrana potr. z plastů izolačními trubkami z pěněného PE do D 20 | m | 139 |  | 0 | 4e-05 | 0.00556
22 | 722 18-2113 | Ochrana potr. z plastů izolačními trubkami z pěněného PE do D 25 | m | 68 |  | 0 | 5e-05 | 0.0004
23 | 722 19-0401 | Vyvedení a upevnění výpustek DN 15 | kus | 14 |  | 0 | 0 | 0
24 |  | Kulový kohout, chromovaný max. 28 - 42 bar, max. 185°C, červená páčka. |  |  |  | 0
25 |  | DN 15 - G 1/2" | kus | 12 |  | 0 | 0.00021 | 0.00252
26 |  | DN 20 - G 3/4" | kus | 3 |  | 0 | 0.00034 | 0.00102
27 | 722 23-9101 | Montáž vodovodních armatur se dvěma závity ostatních typů DN 15 - G 1/2" | kus | 12 |  | 0 | 2e-05 | 0.00024
28 | 722 23-9102 | Montáž vodovodních armatur se dvěma závity ostatních typů DN 20 - G 3/4" | kus | 3 |  | 0 | 2e-05 | 6e-05
29 | 722 29-0226 | Tlakové zkoušky potrubí ocel. nebo plast. do DN 50 | m | 147 |  | 0 | 0.00018 | 0.02646
30 | 722 29-0234 | Proplach a desinfekce potrubí do DN 80 | m | 147 |  | 0 | 1e-05 | 0.00147
31 | 998 72-2102 | Přesun hmot pro vnitřní vodovod v objektech H 6 - 12 m | t | 0.14376 |  | 0 | 0 | 0
32 | 800 - 724 | část A 04 Strojní vybavení |  |  |  | 0 |  | 0.0093
33 |  | Kompaktní automatická přečerpávací stanice pro připojení S, V, U, AP, M, D (bez fekálií - ne pro WC). Počet vstupů 3. Výtlak 8,8 m-230V. | kpl | 1 |  | 0 | 0.0093 | 0.0093
33a |  | Doplnění ovládání a sledování chodu přečerpávací stanice v 1PP. | kpl | 1 |  | 0 | 0.0093 | 0.0093
34 | 998 72-4102 | Přesun hmot pro vnitřní plynovod v objektech H 6 - 12 m | t | 0.0093 |  | 0 | 0 | 0
35 | 800 - 721 | část A 05 Zařizovací předměty |  |  |  | 0 |  | 0.11663
36 |  | Umyvadlo (500x430x170) s 1 otvorem pro baterii + instalační sada | kpl | 6 |  | 0 | 0.01003 | 0.06018
37 |  | Umyvadlová stojánková páková baterie s automatickou zátkou, chrom. | kpl | 6 |  | 0 | 0.00184 | 0.01104
38 | 725 21-9401 | Montáž umyvadel ostatních typů | kpl | 6 |  | 0 | 0.00297 | 0.01782
39 | 725 31-9201 | Montáž dřezů ostatních typů jednoduchých velkokuchyňských | kpl | 1 |  | 0 | 0.00082 | 0.00082
40 |  | Dřezová zápachová uzávěrka DN50x6/4" | kpl | 1 |  | 0 | 0.00225 | 0.00225
40a |  | Kondenzační sifon pro odvod kondenzátu z klimatizace a VZT - podomítkový, s kuličkou a revizními dvířky - dodávka + montáž | kpl | 12 |  | 0 | 0.00225 | 0.00225
41 |  | Výtokový ventil se zpětnou klapkou, šroubení na hadici DN 15 [G 1/2"] | kpl | 6 |  | 0 | 0.00068 | 0.00408
42 |  | Výtokový ventil se zpětnou klapkou, šroubení na hadici DN 20 [G 3/4"] | kpl | 2 |  | 0 | 0.00068 | 0.00136
43 |  | Rohový ventil vřetenový 1/2" x 3/8" bez trubičky DN 15 [G 1/2"] | kpl | 26 |  | 0 | 0.00011 | 0.00286
44 | 725 81-9201 | Montáž ventilů nástěnných G 1/2 | kpl | 34 |  | 0 | 9e-05 | 0.00306
45 | 725 82-2721 | Montáž baterií umyvadlových, dřez. a bidet. ostat. typů | kpl | 7 |  | 0 | 4e-05 | 0.00028
46 |  | Umyvadlový sifon 1¼", kulatý, chrom | kpl | 6 |  | 0 | 0.00184 | 0.01104
47 |  | Dřezová stojánková baterie s horním otáčivým ústím, výška 300, vyložení 210 mm | kpl | 1 |  | 0 | 0.00184 | 0.00184
48 | 998 72-5102 | Přesun hmot pro zařizovací předměty v objektech H 6 - 12 m | t | 0.11663 |  | 0 | 0 | 0
49 | 800 - 721 | část C 01 Kanalizace - opravy |  |  |  | 0 |  | 0.11849
50 | 721 17-0952 | Opravy potrubí novodurového - vsazení odbočky do potrubí hrdlového Ø 63 | kus | 8 |  | 0 | 0.00793 | 0.06344
51 | 721 17-0953 | Opravy potrubí novodurového - vsazení odbočky do potrubí hrdlového Ø 75 | kus | 5 |  | 0 | 0.01101 | 0.05505
52 | 721 29-0822 | Vnitrostaveništní přemístění, vnitřní kanalizace v objektech H 6 - 12 m | t | 0.11849 |  | 0 | 0 | 0
53 | 800 - 722 | část C 02 Vodovod - opravy |  |  |  | 0 |  | 0.00435
54 | 722 17-1932 | Výměna trubky, tvarovky, vsazení odbočky z plastů do DN 20 | kus | 13 |  | 0 | 0.00029 | 0.00377
55 | 722 17-1933 | Výměna trubky, tvarovky, vsazení odbočky z plastů do DN 25 | kus | 2 |  | 0 | 0.00029 | 0.00058
56 | 722 29-0822 | Vnitrostaveništní přemístění, vnitřní vodovod v objektech H 6 - 12 m | t | 0.00435 |  | 0 | 0 | 0
57 | 800 - 713 | Izolace tepelné |  |  |  | 0 |  | 0.05145
58 |  | Tepelná izolace na bázi polyetylenu, tepelná vodivost λ 0,038 W/m.K při 10°C, stupeň hořlavosti C3 dle ČSN 73 0862 pro armatury a potrubí o vnějším průměru:
59 |  | Ø 22, tloušťka izolace 5 mm | m | 57 |  | 0 | 0.00035 | 0.01995
60 |  | Ø 22,tloušťka izolace 20 mm | m | 82 |  | 0 | 0.00035 | 0.0287
61 |  | Ø 25, tloušťka izolace 5 mm | m | 8 |  | 0 | 0.00035 | 0.0028
62 | 800 | Ostatní |  |  |  | 0 |  | 0
63 |  | Protipožární ucpávka EI 45 (tmel, pěna), plastové potrubí D 20 | kus | 6 |  | 0 | 0 | 0
64 |  | Protipožární ucpávka EI 45 (tmel, pěna), plastové potrubí D 25 | kus | 3 |  | 0 | 0 | 0
65 |  | Protipožární ucpávka EI 45 (tmel, pěna), plastové potrubí D 75 | kus | 3 |  | 0 | 0 | 0

## ÚT
Změna využití komunitního centra na ZŠ Baštýřská 67/2, Praha 9
Baštýřská 67/2, 198 00 Praha 14
Popis položky : |  | jednotka | množství | JC | CC
UTCH - nové dodávky |  |  |  |  | 0
Zařízení
Akumulační nádoba o objemu 400 ltr. PN6 4x závitové připojení DN 50 2x závitové připojení DN 15 - vypouštění a odvzdušnění 3x návarek pro teploměr DN 15 |  | kpl | 1 |  | 0
Montáž akumulační nádoby |  | kpl | 1 |  | 0
Tepelná izolace akumulační nádoby celoplošně lepená na bázi syntetického kaučuku tl. 19mm | Reflex | kpl | 1 |  | 0
Armatury - zdroj tepla a chladu
Kulový kohout R250D, DN 15 |  | kpl | 2 |  | 0
Kulový kohout R250D, DN 50 |  | kpl | 2 |  | 0
pojistný ventil , DN 20, 400kPa/4bar |  | kpl | 1 |  | 0
Automatický odvzdušňovací ventil do potrubí, do 120°C, PN16 |  | kpl | 1 |  | 0
Vypouštěcí kulový kohout s nástavcem na hadici s krytkou PN6, 120°C, DN 15 |  | kpl | 1 |  | 0
Trojcestný ventil DN 50, kvs = 40m3/h |  | kpl | 2 |  | 0
Servopohon k trojcestnému ventilu, 24V, 0-10V |  | kpl | 2 |  | 0
mezikus proservopohon pro ventily |  | kpl | 2 |  | 0
Teploměr přímý D100, 0-120°C, včetně jímky L 60 |  | kpl | 1 |  | 0
Návarek pro teplotní čidlo MaR, včetně jímky L 60 |  | kpl | 2 |  | 0
Tlakoměr D100, 0-600kPa, včetně kulového kohoutu a navařovací smyčky. |  | kpl | 1 |  | 0
Nezámrzný ventil DN 32 se senzorem teploty vzduchu (kompatibilní se sytémem tepelného čerpadla) |  | kpl | 6 |  | 0
Montáž a seřízení pro nezámrzný ventil DN 32 se senzorem teploty vzduchu |  | kpl | 6 |  | 0
Potrubí a izolace
Cu trubka polotvrdá 15x1 Vč. tvarovek, spojovacího a montážního nateriálu |  | b.m. | 1 |  | 0
Cu trubka tvrdá 54x2,0 Vč. tvarovek, spojovacího a montážního nateriálu |  | b.m. | 25 |  | 0
Tepelná izolace z pěněného umělého kaučuku tl. 19 mm pro potrubí Cu 15 |  | b.m. | 1 |  | 0
Tepelná izolace z pěněného umělého kaučuku tl. 19 mm pro potrubí Cu 54 |  | b.m. | 25 |  | 0
Tepelná izolace armatur z pěněného umělého kaučuku tl. 19 mm |  | kpl | 1 |  | 0
Pomocný upevňovací materiál, kotvy objímky, uložení a pod. |  | kpl | 1 |  | 0
UT - Ostatní paušální položky, vedlejší rozpočtové náklady
Proplach systému UT |  | kpl | 1 |  | 0
Tlaková zkouška potrubí UT |  | kpl | 1 |  | 0
Napuštění potrubí ,odvzdušnění - voda |  | kpl | 1 |  | 0
Zaregulování systému UT |  | kpl | 1 |  | 0
Přesun hmot vnitrostaveníštní |  | kpl | 1 |  | 0
Orientační štítky |  | kpl | 1 |  | 0
Zpracování návrhu místního provozního řádu pro obsluhu a údržbu |  | kpl | 1 |  | 0
Zaškolení obsluhy v rozsahu 24 h |  | kpl | 1 |  | 0
Výchozí revize vč. revize TNS |  | kpl | 1 |  | 0
Dozor na stavbě po pracích s otevřeným plamenem |  | kpl | 1 |  | 0
Drobný montážní materiál |  | kpl. | 1 |  | 0
Doprava |  | kpl. | 1 |  | 0
Dokumentace skutečného provedení stavby |  | kpl. | 1 |  | 0

## Gastro
poz | název zařízení | ks | rozměry mm | cena bez DPH/ks | cena celkem | typ zařízení
Úroveň nabízených zařízení musí odpovídat popisu ve výkazu výměr nebo musí mít vyšší úroveň. Nižší úroveň se nepřipouští. Rozměry zařízení jsou nastaveny jako optimální, připouští se rozměrová odchylka ± 5% nebo v rámci dané tolerance. Elektrický příkon: pokud není tolerance u zařízení uvedena, připouští se odchylka ± 5%. Přesné rozměry neutrálního nerezového vybavení nutno doměřit dle skutečné stavby. Uváděné rozměry jsou v mm (š x hl x v). Vítězný uchazeč provede kontrolu vývodů elektro, plyn, ZT v návaznosti na jím dodávané typy spotřebičů a další gastro vybavení. V případě nutnosti úpravy vývodů uvedených v projektové dokumentaci je vítězný uchazeč povinnen na toto upozornit zadavatele a v přiměřené lhůtě poskytnout prováděcí dokumentaci s aktualizací vývodů odpovídající dodávaným spotřebičům. Uchazeč v nabídce předloží: technické nebo katalogové listy k pozicím pro snadnou identifikaci 1.05a výdej jídla poz. 6, 8, 1.05b umývárna stolního nádobí poz. 1, 5, 1.06 chodba poz. 2
1.04 jídelna
1 | Manipulační vozík na příbory a podnosy, včetně 4x GN 1/4-150 | 1 | 752x630x1277 |  | 0
2 | Vozík nerez pod termos s čajem 10l (pr. 286, v. 464) a podnos (530x325) se skleničkami, přední část - odnímatelná odkapní miska 500x150x30, termos je proti posunu jištěn nerezovými čepy na horní prolisované desce, spodní police | 1 | 1000x600x900 |  | 0
3 | Zásobník 10l s elektrickým ohřevem • Dvouplášťová plně izolovaná nádoba s víkem, nekapajícím kohoutkem a skleněným vodoznakem • 0,9kW/230V | 2 | pr.290/v.465 |  | 0
4 | Nerez vozík pod nádobu 10l (pr. 286, v. 464), odnímatelná odkapní miska 300x150x30, termos je proti posunu jištěn polyamidovými čepy na horní desce, spodní police | 1 | 400x600x900 |  | 0
1.05a výdej jídla
1 | Výdejní vozík 3xGN 1/1, vany oddělené se samostatným ovládáním, spodní police, čelní ovládání Celonerezový výdejní vozík s vyhřívanou vodní lázní 3x GN 1/1 hl. 200 se samostatným ovládáním, ve spodní části vyztužen policí, na 4 kolečkách o průměru 125 mm s pryžovou obručí, 2 opatřena aretační brzdou. Rohy jsou chráněny pryžovým obložením. V pracovní desce stolu jsou vevařeny vany opatřené výtokovým ventilem a topným tělesem. Termostaty kombinované s vypínačem umístěné na čelním panelu umožňují snadné a rychlé nastavení teploty +30°C až +90°C | 1 | 1210x650x900 |  | 0
2 | Vyhřívaný zásobník na talíře, 2 šachty, pr. talíře 265, kapacita 110, Celonerezová, svařovaná, samonosná konstrukce skříně s dvojitou stěnou a izolací , na 4 kolečkách průměru 100 mm se šedou pryžovou obručí, 2 opatřena aretační brzdou. Rohy jsou chráněny pryžovým obložením. Vnitřní prostor zásobníku je vyhříván topným tělesem. Snadné a rychlé nastavení teploty přímo ve °C umožňuje termostat. Skříň obsahuje 2 vestavné zásobníky | 1 | 910x480x900 |  | 0
3 | Nerez výdejní parapet na zeď výšky 860, vč. 3 ks konzolí | 1 | 2200x500x40 |  | 0
4 | Nerez pojezdová dráha trubková | 1 | 2200x330 |  | 0
5 | Podnos - misky saláty | 1 | 530x325
6 | Chladící skříň objem 420 litrů; ventilační chladicí systém; uzamykatelné dveře otevíravé plné; en.tř. C; rozsah chlazení: +1 / + 15 °C; 2-úrovňové nastavitelné větrání a vlhkost; elektronické ovládání LC-displej monochrom; digitální zobrazení teploty; funkce optického a akustického alarmu: vnitřní teplota je příliš vysoká a dveře zůstávají otevřené; funkce zámku displeje; přetlakový ventil; vnější ocelový plášť s bílým práškovým nástřikem; jednodílný tepelně tvarovaný polystyren (ekologický) vnitřní plášť; čisticí otvor; 5x zesílené rošty GN 2/1 s bílým povlakem; podlahové rošty; výška polic je nastavitelná po 30 mm; nosnost na polici: max. 45 kg; dveře se automaticky zavřou a směr otevírání lze obrátit; hygienická, vyměnitelná izolace dveří; automatické odmrazování; Chladivo bez FCKW-FKW (R 600a) a izolace stěn (50 mm); venkovní teplota: mezi + 10 / + 40 ° C - klimatická třída 5; roční spotřeba energie: 514 kWh; Třída energetické účinnosti C | 1 | 597x654x1884 |  | 0
7 | Nerez stůl otevřený, spodní police pro umístění Holdomatu 416x423x667, váha 27 kg, 1 zásuvka, ZL, PL | 1 | 1200x700x900 |  | 0
8 | Holdomat, kapacita 2xGN 1/1, hl.100, 4x GN1/1 hl. 65, váha 27, 5 kg, el. en. 230V/1,5 kW/10A, • Magenetická teplotní sonda • Kruhový systém vyhřívání bez ventilátoru • Precizní elektronická kontrola teploty s odchylkou max. +/- 1 °C • Teplota 20-120 °C. • Zrychlené nastavení na optimální teplotu 68 °C • Speciální systém odvlhčení komory pro smažené a pečené pokrmy • Přehledný OLED ovládací display • Dveře s ventilačními otvory a magnetickým zámkem • Odnímatelné držáky gastronádob • Tepelná izolace dvojitého pláště • Integrované rukojeti pro snadnou a bezpečnou manipulaci a transport • Aretace dveří a možnost změny otvírání dveří | 1 | 416x423x667 |  | 0
9 | Indukční plotna stolní, varná plocha pr. 280 mm model s plochou varnou plochou funguje na principu feromagnetické indukce úspora elektrické energie – automatické vypnutí po sejmutí varné nádoby z indukční plotny při ohřevu prázdné nádoby se automaticky aktivuje ochrana proti přehřátí a indukční plotna se vypne nerezové provedení, váha 5 kg, el. en. 230V/3,5 kW | 1 | 330x425x105 |  | 0
10 | Mikrovlnná trouba, celonerezové provedení, s jedním magnetronem o výkonu 1050 W. Velký vnitřní rozměr komory 336 x 349 mm bez talíře (odolné keramické dno). Rozměr komory vhodný také pro GN 1/2, 3 stupně mikrovlnnného výkonu 550/770/1100W, přehledný display se zobrazením nastavených provozních hodnot, signalizace ukončení procesu , váha 17,5 kg, el. en. 230V/1,5 kW | 1 | 517x412x297 |  | 0
11 | Nerez police se zvýšenou nosností pro mikrovlnnou troubu, 517x412x297, váha 17,5 kg | 1 | 550x450 |  | 0
12 | Nerez stůl otevřený spodní plná police, 2x krytovaný dřez 400x400x250, upevňovací otvor pro stojánkovou baterii: min. ø35 mm, ZL | 1 | 1000x700x900 |  | 0
12a | Stojánková baterie profi, model stolní, dlouhé hygienické pákové ovládání a otočné raménko d = 230 mm. Model je v robustním provedení, včetně přívodních hadic 3/8"(d = 400 mm) - max. průtok (3 bar): 15 l/min – upevňovací otvor pro baterii: min. ø35 mm. - max. ø40 mm. | 1 |  |  | 0
13 | Umyvadlo, celonerezové nástěnné umyvadlo s kolenovým ovládáním, sifonem a baterií. Nastavení teploty vody pomocí směšovacího ventilu (včetně zpětných klapek pod umyvadlem) s 1/2" šroubením pro teplou a studenou vodu. Voda je spuštěna stlačením ventilu, který má nastaveno automatické zpoždění vypínání vody. | 1 | 470x370 |  | 0
13a | Nerez zásobník na papírové ručníky | 1 | 280x150x300 |  | 0
13b | Nerez koš nášlap na použité ručníky, 20l | 1 | 450x290 |  | 0
13c | Nerez zásobník na mýdlo, 1000ml | 1 | 117x80x220 |  | 0
14 | Nerez servírovací vozík, 2 spodní police | 1 | 900x600x900 |  | 0
1.05b umývárna stolního nádobí
1 | Mycí stroj stolního nádobí průchozí, celonerezový vč. rekuperace a modulu reversní osmózy ▪ Příkon: 14,2 kW ▪ Napětí: 3N PE 400 V 50 Hz ▪ Jištění 25 A ▪ Stupeň zabezpečení: IPX5 ▪ Rozměry: 635 ±5% × 750 ±5% × 2230 ±5% mm ▪ Rozměr koše 500×500 mm ▪ Zásuvná výška min. 505 mm ▪ Základní programy (60/90/210 s) ▪ Mycí výkon 60/40/17 košů/hod ▪ Integrovaná rekuperace pro zpětné využití zbytkové energie odpadní páry▪ Integrovaný modul reverzní osmózy vč. jemného filtru - k odstranění cizích částic, minerálů, bakterií a virů ▪ Dvouplášťové provedení vč. zvukové a tepelné izolace ▪ Nerezová mycí a oplachová ramena ▪ Automatická detekce koše se startem mycího cyklu ▪ Automatický systém zdvihu kapoty ▪ Elektronický ovládací panel s možností umístění na jakoukoliv stranu mycího stroje i možnost externího umístění při montáži stroje ▪ spotřeba vody max. 2,4 l/cyklus ▪ Vícestupňová aktivní filtrace mycí lázně ▪ Tři konfigurace motoru čerpadla ▪ Integrovaný dávkovač mycího a oplachového prostředku ▪ Nerezové vedení detergentů k a od dávkovačů ▪ Čerpadlo pro zvýšení tlaku z vodovodního řádu ▪ Odpadové čerpadlo ▪ Automatický samočistící program při vyprázdnění nádrže ▪ Rozhraní pro připojení k externímu PC se softwarem HACCP ▪ Rozhraní bluetooth pro bezdrátovou komunikaci ▪ Součástí: přípojná sada, základní sada košů | 1 | 635±5%x750±5%x1520×2230±5% |  | 0
2 | Nerez stůl s dřezem 500x400 vpravo, otvor pro tlakovou sprchu min. Ø35 mm, vedení košů, spodní roštová police, ZL v. 300 | 1 | 1200x700x850 |  | 0
3 | Tlaková sprcha s ramínkem Model se směšovací pákovou baterií pro studenou, teplou vodu a napouštěcím ramínkem ze sprchy v robustním provedení, v=900 mm, s tlakovou hadicí a vyvažovací pružinou – závěsným háčkem pro sprchu – pákové přepnutí vody do ramínka (sprcha/ramínko) - max. průtok (3 bar): 17 l/min - max. tlak: 5 bar – upevňovací otvor pro baterii: min. Ø35 mm. - max. Ø36 mm. | 1 | výška 900 |  | 0
4 | Nerez stůl výstupní, vedení košů, ZL | 1 | 1200x700x850 |  | 0
5 | Automatický změkčovač vody s řídící hlavicí, podmínky instalace: průtok vody nepřekračuje hodnotu 75I/min a teplota vody je nižší než 40°C. Proces regenerace se provádí na základě nastaveného času. Probíhá vždy ve vybraný den v naprogramovanou hodinu (např. 2:00 v noci). Kapacita změkčené vody při změkčování o 10°dH (I) 2700. Bude předřazen filtr s vložkou pro zachycení mechanických nečistot z potrubí. | 1 | 310x460x640 |  | 0
6 | Nerez příjmový parapet na zeď výšky 860, vč. 2 ks konzolí | 1 | 1800x500x40 |  | 0
7 | Nerez pojezdová dráha trubková | 1 | 1800x300 |  | 0
8 | Nerez podlahová vpusť včetně roštu a protizápachové uzávěry Celonerezové provedení do podlahy s keramickou dlažbou, vana z nerezového plechu tl.1,25mm, protiskluzový rošt z nerezového plechu tl.2mm, výška roštu 30mm, vyjímatelný rošt po cca 500mm | 1 | 500x300x200 |  | 0
9 | VZT zákryt závěsný nad mycí stroj s tukovými filtry, žlábkem a osvětlením | 1 | 900x900x450 |  | 0
10 | Nerez servírovací vozík, 2 spodní police | 1 | 900x600x900 |  | 0
1.05c příjem termoportů
1 | Nerez stůl otevřený, spodní police, 1 zásuvka, ZL, LL, PL | 1 | 1500x600x900 |  | 0
2 | Nerez závěsná police jednopatrová | 1 | 1500x300x40 |  | 0
1.05 d úklidová komora
1 | Výlevka | 1 | 350x475x390
2 | Závěsná skříňka lamino | 1 | 900x350x700 |  | 0
3 | Police s háky na pomůcky | 1 | 400x100x100 |  | 0
1.06 chodba
1 | Manipulační vozík na termoporty | 1 | 420x620x265 |  | 0
2 | Chladící skříň objem 420 litrů; ventilační chladicí systém; uzamykatelné dveře otevíravé plné; en.tř. C; rozsah chlazení: +1 / + 15 °C; 2-úrovňové nastavitelné větrání a vlhkost; elektronické ovládání LC-displej monochrom; digitální zobrazení teploty; funkce optického a akustického alarmu: vnitřní teplota je příliš vysoká a dveře zůstávají otevřené; funkce zámku displeje; přetlakový ventil; vnější ocelový plášť s bílým práškovým nástřikem; jednodílný tepelně tvarovaný polystyren (ekologický) vnitřní plášť; čisticí otvor; 5x zesílené rošty GN 2/1 s bílým povlakem; podlahové rošty; výška polic je nastavitelná po 30 mm; nosnost na polici: max. 45 kg; dveře se automaticky zavřou a směr otevírání lze obrátit; hygienická, vyměnitelná izolace dveří; automatické odmrazování; Chladivo bez FCKW-FKW (R 600a) a izolace stěn (50 mm); venkovní teplota: mezi + 10 / + 40 ° C - klimatická třída 5; roční spotřeba energie: 514 kWh; Třída energetické účinnosti C | 1 | 597x654x1884 |  | 0
1.07 sklad
1 | Skladový regál 5 polic, bílý komaxit | 2 | 1000x500x2000 |  | 0
2 | Skladovací skříň uzavřená nerez, křídlové dveře | 2 | 1000x500x2000 |  | 0
1.08a šatna
1 | Šatní skříň, vrchní a spodní police, rozdělení na část "čistou" a "špinavou", tyče na ramínka | 3 | 600x600x2000 |  | 0
1.09 kancelář + denní místnost
1 | Psací stůl s pojízdným zásuvkovým kontejnerem, zámek | 1 | 1000x600x760 |  | 0
2 | Stůl jídelní | 1 | 800x500 |  | 0
3 | Židle | 4 |  |  | 0
4 | Sestava kuchyňských horních a spodních skříněk, nerez dřez s odkapní plochou a baterií, 2 horní, 1 spodní skříňka s plnými dvířky a jednou policí a prostor pro chladící skříň. Korpusy-laminovaná dřevotříska tl. 18 mm s ABS hranami, pracovní deska postformingová tl. 38 mm barva beton, dveře 18mm, dekor a úchytky podle výběru uživatele | 1 | 1200x600x900/300x 700 |  | 0
5 | Chladící skříň s mrazícím boxem • energetická třída F (dříveA+) • spotřeba den max 0,496 kWh • spotřeba rok max 181kWh • celkový čistý objem min 122 litrů • čistý objem chladničky min 105litrů • čistý objem mrazničky min 17 litrů • automatické odmrazování chladničky • mrazící kapacita 2 kg/den (**** -18°C) • doba skladování při vypnutí 9,5 hodin • klimatická třída T-SN • hlučnost 40 dB • polička z tvrzeného skla , nastavitelná • 3x přihrádka na dveřích, z toho 1 přihrádka ve spodní části dveří pro umístění lahví • plastová horní deska odolná proti polití tekutinou • přestavitelné dveře • nastavitelné nožičky • barva bílá | 1 | 540x595x838 |  | 0
| Celkem zařízení bez DPH |  |  |  | 0
| Zpracování vývodových plánů ▪ Doprava ▪ Montáž ▪ Výchozí revize ▪ Zaškolení obsluhy | 1 |  |  | 0
| Rozpočet technologie celkem bez DPH |  |  |  | 0
Inventář:
| Nerezová profesionální voděodolná váha do 5 kg, rozměr vážní plochy 230x190 mm Váživost do 2/5 kg - váživost do 2 kg - přesnost 1 g, váživost do 5 kg - přesnost 2 g. Rychlé ustálení hodnoty na displeji a stabilní hodnota výsledku při navážení • Krytí proti vodě: IP65 • Funkce: tárování; nulování; HOLD • Automatické vypínání • Indikace vybití baterie • V ceně ověření, nerezová miska a síťový adaptér • Provedení vážní plochy: nerez • Provedení konstrukce: nerez • Provedení (materiál): plast/nerez • Napájení: ze zásuvky AC 230V přes síťový adaptér DC 9V/300mA Alternativní napájení: 6x 1,5V monočlánek typu D (délka provozu 500 až 1000hod.) • Umístění váhy v provozu podle potřeby | 1 | 260x287x137 |  | 0
| Podnos jídelní, polypropylen, stohovatelný, vhodný do myčky do +80°C | 10 | 530x325 |  | 0
| Termoport GN 1/1 200 s horním plněním určeno pro GN 1/1 s hloubkou až 200 mm nebo 2 x GN 1/2, 3 x GN 1/3 a jiné kombinace v ekvivalentu GN 1/1 (530x325 mm). Polyetylen + PUR pěna. Výborné termoizolační vlastnosti. Šedá barva. Váha 6 kg. Vnitřní rozměr 260x480 mm. Stohovatelný. Vhodný do myčky nádobí. Do termoportu lze vložit gastronádobu do maximální teploty 90°C. | 10 |  |  | 0
| Gastronádoba se sklápěcími úchyty GN 1/1 200, 22l | 3 | 530x325x200 |  | 0
| Gastronádoba děrovaná se sklápěcími úchyty GN 1/1 200, 22l | 3 | 530x325x200 |  | 0
| Gastronádoba se sklápěcími úchyty GN 1/1 100, 14l | 6 | 530x325x100 |  | 0
| Gastronádoba se sklápěcími úchyty GN 1/2 200, 11,5l | 6 | 325x265x200 |  | 0
| Gastronádoba se sklápěcími úchyty GN 1/2 100, 6l | 4 | 325x265x100 |  | 0
| Gastronádoba se sklápěcími úchyty GN 2/3 200 mm, 18l | 4 | 352x325x200 |  | 0
| Gastronádoba se sklápěcími úchyty GN 2/3 150 mm, 11l | 2 | 352x325x150 |  | 0
| Gastronádoba se sklápěcími úchyty GN 1/3 150 mm, 5,5l | 6 | 325x176x150 |  | 0
| Gastronádoba se sklápěcími úchyty GN 1/4 100, 2,8l | 4 | 265x162x100 |  | 0
| Dělící lišta | 6 | 325 |  | 0
| Víko na GN 1/1 s úchyty | 9 | 530x325 |  | 0
| Víko se silikonovým těsněním na GN 1/1 s úchyty | 3 | 530x325 |  | 0
| Víko se silikonovým těsněním na GN 1/2 s úchyty | 3 | 325x265 |  | 0
| Víko na GN 1/2 s úchyty | 7 | 325x265 |  | 0
| Víko na GN 2/3 s úchyty | 6 | 352x325 |  | 0
| Víko na GN 1/3 s úchyty | 6 | 325x176 |  | 0
| Víko na GN 1/4 s úchyty | 4 | 265x162 |  | 0
| Rozpočet inventář celkem bez DPH |  |  |  | 0
| Rozpočet celkem bez DPH |  |  |  | 0

## Silnoproud
KRYCÍ LIST SOUPISU | [8 empty] | v --- níže se nacházejí doplnkové a pomocné údaje k sestavám --- v
| Stavba: |  | Změna využití komunitního centra na základní školu Baštýřská 67/2,
Praha 9, k.ú. Hostavice
| Profese: |  | Elektroinstalace – silnoproud
| Místo: |  | ZŠ Baštýřská 67/2
| Zodpovědný projektant: |  | Jiří Flosman
| Rozpočet zpracoval: |  | Jiří Flosman
Poznámka:
Při zpracování nabídky je nutné vycházet ze všech částí dokumentace (technické zprávy, výkresové dokumentace).
Povinností dodavatele je překontrolovat specifikaci materiálu a případný chybějící materiál nebo výkony doplnit a ocenit.
Součástí ceny musí být veškeré náklady, aby cena byla konečná a zahrnovala celou dodávku a montáž akce.
Dodávka akce se předpokládá včetně kompletní montáže, veškerého souvisejícího doplňkového, podružného a montážního
materiálu tak, aby celé zařízení bylo funkční
| Cena bez DPH |  | 0
REKAPITULACE ČLENĚNÍ SOUPISU PRACÍ A MATERIÁLU
| Stavba: |  | Změna využití komunitního centra na základní školu Baštýřská 67/2,
| Profese: |  | Elektroinstalace – silnoproud
| Místo: |  | ZŠ Baštýřská 67/2
| Zodpovědný projektant: |  | Jiří Flosman
| Rozpočet zpracoval: |  | Jiří Flosman
| Náklady soupisu celkem | [6 empty] | 0 | [9 empty] | -1
| Kabely – gastro | [6 empty] | 0
| Kabely 1.NP – 3.NP | [6 empty] | 0
| Rozvaděčová technika | [6 empty] | 0
| Ochrana před bleskem (lokální ochrana chladících jednotek na střeše) | [6 empty] | 0
| Elektrické přístroje silnoproud 1.NP | [6 empty] | 0
| Elektrické přístroje silnoproud GASTRO – 1.NP | [6 empty] | 0
| Ochranné pospojení | [6 empty] | 0
| Elektrické přístroje silnoproud 2.NP | [6 empty] | 0
| Osvětlení 1NP | [6 empty] | 0
| Osvětlení 2NP | [6 empty] | 0
| Montážní a inženýrská činnost | [6 empty] | 0
SOUPIS PRACÍ A MATERIÁLU
| Stavba: |  | Změna využití komunitního centra na základní školu Baštýřská 67/2,
| Profese: |  | Elektroinstalace – silnoproud
| Místo: |  | ZŠ Baštýřská 67/2
| Zodpovědný projektant: |  | Jiří Flosman
| Rozpočet zpracoval: |  | Jiří Flosman
Poznámky:
| Náklady soupisu celkem | [6 empty] | 0 |  |  |  | 0 |  | 0 |  |  | D | -1 | [7 empty] | 0
pč | typ | popis | poznámka | mj | ks | cena/mat. | cena/montáž | cena celkem [CZK] | Poznámka | DPH | J. Nh [h] | Nh celkem [h] | J. hmotnost [t] | Hmotnost celkem [t] | J. suť [t]
Kabely – gastro | [7 empty] | 0 |  |  |  | #REF! |  | #REF! |  | 1 | D | 1 | ROZPOCET | [6 empty] | #REF!
1 | M+P | CYKY-J 5x16 |  | m | 30 |  |  | 0
2 | M+P | CYKY-J 5x6 |  | m | 15 |  |  | 0
3 | M+P | CYKY-J 5x2,5 |  | m | 30 |  |  | 0
4 | M+P | CYKY-J 3x2,5 |  | m | 260 |  |  | 0
5 | M+P | CYKY-J 3x1,5 |  | m | 275 |  |  | 0
6 | M+P | CYKY-O 3x1,5 |  | m | 40 |  |  | 0
7 | M+P | H07RN-F 5G2,5 |  | m | 4 |  |  | 0
8 | M+P | H07RN-F 3G1,5 |  | m | 10 |  |  | 0
9 | M+P | CY16 zž |  | m | 2 |  |  | 0
10 | M+P | CY6 zž |  | m | 10 |  |  | 0
11 | M+P | CY4 zž |  | m | 50 |  |  | 0
12 | M | Spojovací a montážní materiál (dutinky, pásky, vývodky, svorky) |  | kpl | 1 |  |  | 0
Kabely 1.NP – 3.NP | [7 empty] | 0 |  |  |  | #REF! |  | #REF! |  | 1 | D | 1 | ROZPOCET | [6 empty] | #REF!
viz. Přehled okruhů
13 | M+P | CYKY-J 3x1,5 |  | m | 450 |  |  | 0
13.1 | M+P | CYKY-J 3x2,5 |  | m | 20 |  |  | 0
14 | M+P | CYKY-J 7x2,5 |  | m | 30 |  |  | 0
15 | M+P | CYKY-J 5x2,5 |  | m | 30 |  |  | 0
16 | M+P | CYKY-O 5x1,5 |  | m | 60 |  |  | 0
17 | M+P | CYKY-J 5x10 |  | m | 30 |  |  | 0
Rozvaděčová technika | [7 empty] | 0 |  |  |  | #REF! |  | #REF! |  | 1 | D | 1 | ROZPOCET | [6 empty] | #REF!
Úpravy v rozvaděči RH
18 | M+P | Úprava stávajícího rozvaděče ve smyslu osazení nebo výměny stávajícího jištění za nové, provést dle projektové dokumentace
Jedná se o jištění pro nový rozvaděč RG
|  | Jistič 3x50A/B (10kA) |  | ks | 1 |  |  | 0
Rozvaděč RG |  |  |  | kpl | 1 |  |  | 0
19 | M+P | Montáž, dodávka, připojení a vyzbrojení rozvaděče, dodávka včetně vnitřní výzbroje a její připojení, provést dle výkresové dokumentace
Doplnění rozvaděče R1NP
viz. Přehled okruhů
20 | M+P | Jistič 1x10A/B (10kA) |  | ks | 2 |  |  | 0
21 | M+P | Jističochránič B10A/2/0,03A |  | ks | 1 |  |  | 0
22 | M+P | Jistič 3x16A/B (10kA) | CHL 10.00 | ks | 1 |  |  | 0
Doplnění rozvaděče R2NP
viz. Přehled okruhů
23 | M+P | Jističochránič B10A/2/0,03A |  | ks | 1 |  |  | 0
24 | M+P | Jistič 1x10A/B (10kA) |  | ks | 3 |  |  | 0
25 | M+P | Jistič 3x25A/B (10kA) | CHL 12.00 | ks | 1
26 | M+P | Jistič 3x16A/B (10kA) | CHL 13.00 | ks | 1 |  |  | 0
Doplnění rozvaděče R3NP
27 | M+P | Jistič 1x16A/B (10kA) | jištění VZT 2.00 | ks | 1 |  |  | 0
28 | M+P | Jistič 1x10A/B (10kA) |  | ks | 1 |  |  | 0
Ochrana před bleskem (lokální ochrana chladících jednotek na střeše) | [7 empty] | 0
navrženo jako option
29 | M | Svodový drát AlMgSi pr.8 | 1kg=7,4m | kg | 4 |  |  | 0
30 | M | Podpěra vedení FB na ploché střechy |  | ks | 20 |  |  | 0
31 | M | JT 1,5m |  | ks | 4 |  |  | 0
32 | M | Izolační tyč, délka 535mm |  | ks | 8 |  |  | 0
33 | M | Držák izolační tyče na stěnu |  | ks | 8 |  |  | 0
34 | M | Svorka pro připojení vodiče k jímací tyči |  | ks | 4 |  |  | 0
35 | M | Svorka univerzální |  | ks | 12 |  |  | 0
36 | M | Doplňující materiál (nátěry, antikorozní ochrana) |  | kpl | 1 |  |  | 0
37 | P | Provedení oddálených jímačů včetně napojení na stávající jímací soustavu |  | kpl | 1 |  |  | 0
38 | P | Koordinace s profesí chlazení |  | kpl | 1 |  |  | 0
39 | P | Revize hromosvodu |  | kpl | 1 |  |  | 0
Elektrické přístroje silnoproud 1.NP | [7 empty] | 0 |  |  |  | #REF! |  | #REF! |  | 1 | D | 1 | ROZPOCET | [6 empty] | #REF!
40 | M+P | Vypínač č.1 | Vypínač jednopólový č.1 komplet, barva bílá | ks | 3 |  |  | 0 | 0
41 | M+P | Vypínač č.6 | Vypínač schodišťový č.6 komplet, barva bílá | ks | 31 |  |  | 0 | 0
42 | M+P | Vypínač č.7 | Vypínač křížový č.7 komplet, barva bílá | ks | 2 |  |  | 0 | 0
43 | M+P | Zásuvka 230V 16A jednonásobná bez rámečku, montáž pod omítku | včetně zásuvek stropních | ks | 23 |  |  | 0 | 0
44 | M+P | Zásuvka jednonásobná pro zapuštěnou montáž - s přepěťovou ochranou |  | ks | 2 |  |  | 0 | 0
45 | M+P | Autonomní hlásič | včetně 1ks v 1.PP | ks | 8 |  |  | 0
46 | M+P | Rámečky pro vypínače a zásuvky |  | kpl | 1 |  |  | 0 | 0
47 | M+P | Krabice KT 250/1, s víčkem | krabice pro umístění svorkovnice PAS | ks | 1 |  |  | 0 | 0
48 | M+P | Svorkovnice PAS | Svorkovnice PAS u RG | ks | 1 |  |  | 0 | 0
49 | M | Drobný montážní materiál |  | kpl | 1 |  |  | 0 | 0
50 | M | Elektroinstalační materiál |  | kpl | 1 |  |  | 0 | 0
51 | M+P | Štítky a značení |  | kpl | 1 |  |  | 0 | 0
Elektrické přístroje silnoproud GASTRO – 1.NP | [7 empty] | 0 |  |  |  | #REF! |  | #REF! |  | 1 | D | 1 | ROZPOCET | [6 empty] | #REF!
52 | M+P | Zásuvka s víčkem 230V/16A – jednonásobná, IP44, pro montáž do elektroinstalační krabice | nelze montovat do vícenásobných rámečků, dodávka zásuvky včetně vlastního rámečku | ks | 13 |  |  | 0 |  | základní |  |  | 0 | 0 | 0.4 | 4 | K | 2 | ROZPOCET | 0 | 0 | 0 | 0 | 0 | 1 | 0 | 4 | 1252024583
53 | M+P | Spínač vačkový 3P 25A IP65 | Vačkový spínač s páčkou, krabicí a čelní deskou. | ks | 1 |  |  | 0
54 | M | Drobný montážní materiál |  | kpl | 1 |  |  | 0 | 0
55 | M | Elektroinstalační materiál |  | kpl | 1 |  |  | 0 | 0
56 | M+P | Štítky a značení |  | kpl | 1 |  |  | 0 | 0
Ochranné pospojení | [7 empty] | 0 |  |  |  | #REF! |  | #REF! |  | 1 | D | 1 | ROZPOCET | [6 empty] | #REF!
57 | M+P | Pod-omítková zemnící krabice s ekvipotenciální svorkovnicí a s víkem | EA1 – EA5 | ks | 5 |  |  | 0 | 0
58 | M+P | Zemnící svorka, Povrchová úprava zinek - modrý chromát s utěsněním. Jmenovitý rozsah vodič: 4 - 16 mm2 | Propojení ochranného vodiče na kovové předměty a konstrukce (např. trubky, nerezové stoly). | ks | 10 |  |  | 0
Elektrické přístroje silnoproud 2.NP | [7 empty] | 0 |  |  |  | #REF! |  | #REF! |  | 1 | D | 1 | ROZPOCET | [6 empty] | #REF!
59 | M+P | Vypínač č.1 | Vypínač jednopólový č.1 komplet, barva bílá | ks | 2 |  |  | 0 | 0
60 | M+P | Vypínač č.6 | Vypínač schodišťový č.6 komplet, barva bílá | ks | 20 |  |  | 0
61 | M+P | Zásuvka 230V 16A jednonásobná bez rámečku, montáž pod omítku | včetně zásuvek stropních | ks | 4 |  |  | 0 | 0
62 | M+P | Autonomní hlásič |  | ks | 4 |  |  | 0
63 | M+P | Ovladač střešních oken 1/0+1/0 s blokováním | v designu shodném s vypínači | ks | 2 |  |  | 0
64 | M+P | Žaluziové relé | do instalační krabice KU68 | ks | 2 |  |  | 0
Osvětlení 1NP | [7 empty] | 0 |  |  |  | #REF! |  | #REF! |  | 1 | D | 1 | ROZPOCET | [6 empty] | #REF!
dodávka svítidel bude včetně nezbytného montážního a instalačního příslušenství
detailní popis parametrů viz. Legenda svítidel na výkrese osvětlení
65 | M+P | Typ L3 | Vestavné LED svítidlo 33W, M1200 s mikroprizmatickým krytem | ks | 40 |  |  | 0
66 |  |  | LED napaječ – příslušenství L3 | ks | 40 |  |  | 0
67 | M+P | Typ L4V | Vestavné LED svítidlo 38W, asymetrické | ks | 4 |  |  | 0
68 | M+P | Typ P1 | Prachotěsné LED svítidlo 44W,4000K, IP65, IK08 s opálovým krytem | ks | 6 |  |  | 0
69 | M+P | Typ N1 | Univerzální nouzové LED svítidlo 2W | ks | 8 |  |  | 0
70 | M+P | Typ N2 | Autonomní nouzové LED svítidlo 3W | ks | 1 |  |  | 0
71 | M+P | Typ Ne | Univerzální nouzové LED svítidlo 3W | ks | 5 |  |  | 0
72 | M+P | Bez ozn., nutno definovat | Nástěnné svítidlo LED (m.č. 1.05a, 1.05c) | ks | 2 |  |  | 0
Osvětlení 2NP | [7 empty] | 0 |  |  |  | #REF! |  | #REF! |  | 1 | D | 1 | ROZPOCET | [6 empty] | #REF!
dodávka svítidel bude včetně nezbytného montážního a instalačního příslušenství
detailní popis parametrů viz. Legenda svítidel na výkrese osvětlení
73 | M+P | Typ L1 | Vestavné LED svítidlo 33W, M600 s mikroprizmatickým krytem | ks | 30 |  |  | 0
74 | M+P |  | LED napaječ – příslušenství L1 | ks | 30 |  |  | 0
75 | M+P | Typ L5 | Stropní/ nástěnné svítidlo LED 1x35W | ks | 1 |  |  | 0
76 | M+P | Typ L5N | Stropní/ nástěnné svítidlo LED 1x35W, včetně nouzového modulu | ks | 6 |  |  | 0
77 | M+P | Typ N1 | Univerzální nouzové LED svítidlo 2W | ks | 4 |  |  | 0
78 | M+P | Typ Ne | Univerzální nouzové LED svítidlo 3W | ks | 2 |  |  | 0
Montážní a inženýrská činnost | [7 empty] | 0 |  |  |  | #REF! |  | #REF! |  | 1 | D | 1 | ROZPOCET | [6 empty] | #REF!
79 | P | Nastavení a oživení systému otvírání oken |  | kpl | 1 |  |  | 0
80 | P | Provedení ochranného pospojování |  | kpl | 1 |  |  | 0
81 | M+P | Průrazy, začištění, protipožární nástřiky, ucpávky |  | kpl | 1 |  |  | 0
82 | P | Stavební přípomoce |  | kpl | 1 |  |  | 0
83 | P | Měření intenzity umělého a nouzového osvětlení vč.zhotovení měřícího protokolu |  | kpl | 1 |  |  | 0
84 | P | Koordinace s ostatními profesemi (VZT/CHL GASTRO) |  | kpl | 1 |  |  | 0
85 | P | Komplexní provozní zkoušky |  | kpl | 1 |  |  | 0
86 | P | Výchozí revize |  | kpl | 1 |  |  | 0
Dodávkou profese elektro - silnoproud není:
Uzemnění
Demontáž včetně likvidace
Bourací práce

## Slaboproud
KRYCÍ LIST SOUPISU – ELEKTROINSTALACE SLABOPROUD / MaR | [9 empty] | v --- níže se nacházejí doplnkové a pomocné údaje k sestavám --- v
| Stavba: |  | Změna využití komunitního centra na základní školu Baštýřská 67/2,
Praha 9, k.ú. Hostavice
| Profese: |  | Elektro slaboproud / MaR
| Místo: |  | Praha 9, k.ú. Hostavice
| Zodpovědný projektant: |  | Flosman Jiří
| Projektant: |  | Flosman Jiří
Poznámka:
| Cena bez DPH | [5 empty] | 0
REKAPITULACE ČLENĚNÍ SOUPISU PRACÍ A MATERIÁLU
ELEKTROINSTALACE – SLABOPROUD/MaR
ELEKTROINSTALACE – SLABOPROUD
Při zpracování nabídky je nutné vycházet ze všech částí dokumentace (technické zprávy, výkresové dokumentace).
Povinností dodavatele je překontrolovat specifikaci materiálu a případný chybějící materiál nebo výkony doplnit a ocenit.
Součástí ceny musí být veškeré náklady, aby cena byla konečná a zahrnovala celou dodávku a montáž akce.
Dodávka akce se předpokládá včetně kompletní montáže, veškerého souvisejícího doplňkového, podružného a montážního
materiálu tak, aby celé zařízení bylo funkční
Náklady soupisu celkem | [8 empty] | 0 | [9 empty] | -1
Doplnění datových rozvodů | [8 empty] | 0
Školní rozhlas | [8 empty] | 0
Jednotný čas a zvonění | [8 empty] | 0
Měření a regulace | [8 empty] | 0
Součástí dodávky není:
Systém BMS
Ŕídící systém MaR
Dodávka čidel
Dodávka převodníků
Nastavení komunikace mezi chladícími jednotkami (podmíněno instalací ŘS MaR / BMS)
Náklady soupisu celkem | [8 empty] | 0 |  |  |  | #REF! |  | #REF! |  | #REF! | D | -1 | #REF!
PČ | Typ | Kód | Popis | MJ | počet | Cena/mat. |  | Cena/práce | Cena celkem | Poznámka | DPH | J. Nh [h] | Nh celkem [h] | J. hmotnost [t] | Hmotnost celkem [t] | J. suť [t] | Suť Celkem [t]
Doplnění datových rozvodů | [8 empty] | 0
v ceně práce je instalace prvku a jeho připojení
v datovém racku oceněna instalace prvku do racku a jeho připojení
1 | M+P | Datová zásuvka 1xRJ45, cat.6, montáž pod omítkou |  | ks | 13 |  |  |  | 0
2 | M+P | AP wifi včetně napaječe (připojeno ze zásuvky) | 5ks dle schématu slaboproud + 1ks v 1.PP | ks | 6 |  |  |  | 0
3 | M+P | Nástěnná zásuvka HDMI/VGA/USB/Jack 3.5mm | navrženo u všech tabulí a kateder | ks | 8 |  |  |  | 0
4 | M+P | Kabel HDMI délka 10m |  | ks | 4 |  |  |  | 0
5 | M+P | Patchpanel 16xRJ45 cat. 6 | doplnění do stávajícího racku | ks | 1 |  |  |  | 0
6 | M+P | Switch 16xRJ45, cat. 6 | doplnění do stávajícího racku | ks | 1 |  |  |  | 0
7 | M+P | Keystone zadní osazovací, samořezný CAT6 |  | kpl | 1 |  |  |  | 0
8 | M+P | Konektory RJ45 |  | kpl | 1 |  |  |  | 0
9 | M+P | Patchcord cat.6 2m |  | ks | 13 |  |  |  | 0
10 | M+P | Vyvazovací panel 1U |  | ks | 1 |  |  |  | 0
11 | M+P | Kabel UTP cat.6 |  | m | 600 |  |  |  | 0
12 | M+P | Elektroinstalační trubka ohebná ø 25 mm, 750N |  | m | 600 |  |  |  | 0
13 | M+P | Svazkový držák | pro vedení kabeláže v podhledech, kotveno ke stropu nebo stěně | ks | 100 |  |  |  | 0
14 | M | Drobný instalační materiál |  | kpl | 1 |  |  |  | 0
15 | M | Připojení objednávkového systému do sítě |  | kpl | 1 |  |  |  | 0
16 | M | Připojení VZT jednotky ve 3.NP do sítě |  | kpl | 1 |  |  |  | 0
17 | M | Úprava stávající dokumentace strukturované kabeláže |  | kpl | 1 |  |  |  | 0
18 | P | Nastavení a oživení systému |  | kpl | 1 |  |  |  | 0
19 | P | Komplexní zkoušky systému |  | kpl | 1 |  |  |  | 0
20 | P | Měření včetně zhotovení měřícího protokolu - kabeláže metalika |  | kpl | 1 |  |  |  | 0
21 | P | Výchozí revize |  | kpl | 1 |  |  |  | 0
Školní rozhlas | [8 empty] | 0
22 | M+P | Nástěnný reproduktor | Jmenovitý výkon: 5W Maximální výkon: 10W Frekvenční rozsah: 160Hz - 15kHz Citlivost: 91 dB Rozměry: 260x180x130 mm | ks | 5 |  |  |  | 0
23 | M+P | Stropní reproduktor do podhledu | Příkon RMS: 6 W Provedení: 100V Citlivost (dB): 90 dB Frekvenční rozsah (Hz): 150-15000 Hz Průměr: 180 mm Průměr reproduktoru: 130 mm Montáž. hloubka: 65 mm Montáž. otvor: 142 mm | ks | 4 |  |  |  | 0
24 | M+P | Keramická svorkovnice s tepelnou pojistkou včetně krabice |  | ks | 9 |  |  |  | 0
25 | M+P | Regulátor hlasitosti |  | ks | 9 |  |  |  | 0
26 | M+P | Ústředna s vestavěným MP3 přehrávačem, IR – 120W | Ústředna s MP3 přehrávačem s dálkovým ovladačem. Vstupy: 3 x MIC (MIC 1 paging), 3 x AUX, vestavěný MP3 přehrávač z USB disku nebo z SD karty. MASTER VOLUME, LED indikace výstupní úrovně, společné korekce basů a výšek, napájení: 230V AC, výkon: 120W (100V, 70V, 4-8-16 Ohm), GONG, 480 x 88 x 390 mm, hmotnost: 11 kg. | ks | 1 |  |  |  | 0
27 | M+P | 19" RACK jednodílný 6U | Rack pro umístění ústředny rozhlasu včetně veškerého montážního příslušenství, umístění při realizaci v m.č. 2.08 | ks | 1 |  |  |  | 0
28 | M+P | Drátový mikrofon | Frekvenční rozsah: 60Hz - 12kHz Impedance: 1000 Ohm Senzitivita: 6mV/Pa/1kHzRozměry: 75x25x110 mm Délka: 200 mm Hmotnost: 500g | ks | 1 |  |  |  | 0
29 | M+P | CYKY-O 4x1,5 |  | m | 300 |  |  |  | 0
30 | M+P | Svazkový držák | pro vedení kabeláže v podhledech, kotveno ke stropu nebo stěně | ks | 100 |  |  |  | 0
31 | P | Oživení a nastavení systému |  | kpl | 1 |  |  |  | 0
32 | P | Komplexní zkoušky systému |  | kpl | 1 |  |  |  | 0
33 | P | Podružný instalační materiál, kotevní prvky kabeláže, instalační krabice, konektory a pod |  | kpl | 1 |  |  |  | 0
34 | P | Výchozí revize |  | kpl | 1 |  |  |  | 0
Jednotný čas a zvonění | [8 empty] | 0
35 | M+P | Školní zvonek, napájecí napětí 75 V, vlastní spotřeba 50 mA, hlasitost min 70 dB/1 m |  | ks | 9 |  |  |  | 0
36 | M+P | Analogové nástěnné hodiny s průměrem číselníku 40 cm, podružný hodinový strojek pro polarizované minutové impulzy 24-60 V 6mA |  | ks | 6 |  |  |  | 0
37 | M+P | Hlavní hodiny jednotného času včetně relé pro sepnutí zvonků, viz. Schéma Jednotný čas | v provedení pro instalaci do datového racku, který bude sloužit i pro školní rozhlas, v m.č.2.08 | kpl | 1 |  |  |  | 0
Parametry hodin:LCD display 2×16 znaků snadná obsluha 6 tlačítky na předním panelu uživatelsky přehledné menu v češtině podpora více jazyků sledování kvality příjmu signálu DCF 77 nebo GPS možnost konfigurace libovolné časové zóny USB pro nahrávání spínacích programů napájení ze sítě 230 VAC nebo 12 / 24 VDC 1 podružná linka 24 V
38 | M+P | Zdroj napájení 230V/75VAC | pro napájení zvonků | ks | 1 |  |  |  | 0
39 | M+P | Přijímač DCF | přijímač radiosignálu DCF 77,5 kHz odolný proti rádiovému rušení (selektivita) / rušení přicházející ze sítě vhodný pro vnitřní i venkovní použití standardní délka připojovacího kabelu je 10 m (součástí dodávky), maximální délka 200 m krytí IP 65 rozměry 84 x 59 x 34 mm | ks | 1 |  |  |  | 0
40 | M+P | Přijímač GPS |  | ks | 1 |  |  |  | 0
41 | M+P | Instalační kabel 2x1,5 |  | m | 400 |  |  |  | 0
42 | M+P | Elektroinstalační trubka ohebná ø 25 mm, 750N |  | m | 400 |  |  |  | 0
43 | M+P | Svazkový držák | pro vedení kabeláže v podhledech, kotveno ke stropu nebo stěně | ks | 100 |  |  |  | 0
44 | P | Programování a nastavení systému |  | kpl | 1 |  |  |  | 0
45 | P | Komplexní zkoušky systému |  | kpl | 1 |  |  |  | 0
46 | P | Podružný instalační materiál, kotevní prvky kabeláže, instalační krabice a pod |  | kpl | 1 |  |  |  | 0
47 | P | Výchozí revize |  | kpl | 1 |  |  |  | 0
Měření a regulace | [8 empty] | 0
V rámci MaR bude provedena pouze kabelová příprava pro budoucí stav
Převodníky pro komunikaci po ModBus = dodávka chlazení
48 | M+P | JYTY 4x1 | kabeláž vedená z racku v m.č. 0.05 paprskovitě ke každé požární klapce pro budoucí zajištění sledování polohy | m | 800 |  |  |  | 0
49 | M+P | Venkovní stínění 2x1,5 (např. FTP 4x2x0,5) | kabel od venkovních k vnitřním jednotkám. Kabel povede k první jednotce a bude smyčkovat další jednotky | m | 500 |  |  |  | 0
50 | M+P | UTP cat. 5E | kabel od vnitřních chladících jednotek do racku m.č.0.05 | m | 150 |  |  |  | 0
51 | M+P | UTP cat. 5E | kabeláž k uvažovaným čidlům teploty, vlhkosti | m | 500 |  |  |  | 0
52 | M+P | CYKY-O 2x1,5 | propojení ovladačů s vnitřními jednotkami | m | 50 |  |  |  | 0
53 | M+P | UTP cat. 5E | propojení třícestného ventilu u systému tepelných čerpadel | m | 95 |  |  |  | 0
54 | P |  | systém Modbus pro řízení MaR vč. sotwaru | kpl | 1 |  |  |  | 0
55 | P |  | připojení CHL, VZT jednotek a požárních klapek | kpl | 1 |  |  |  | 0

## VZT
Změna využití komunitního centra na základní školu Baštýřská 67/2, Praha 9, kú. Hostavice
D.1.4 - VZDUCHOTECHNIKA
ROZPOČET
Pořadové č. položky | Zkrácený popis | Měrná jednotka | Množství | Jednotková cena D+M | Celková cena D+M
| Demontáže stávajících VZT rozvodů a původní VZT jednotky zařízení č.2 v řešených podlažích z důvodu změn dospozic vč. odvozu a ekologické likvidace demontovaného materiálu. | soubor | 1 |  | 0
Časová náročnost - 200 hodin
Zařízení č.1 - Větrání 1.PP a 1.NP
ROZVODY V 1.PP, VZT JEDNOTKA A STOUPAČKY DO 1.NP JSOU PONECHÁNY STÁVAJÍCÍ, TATO DOKUMENTACE SE TÝKÁ POUZE ROZVODŮ A DISTRIBUCE V 1.NP
Přívod
1.01 | Stávající VZT jednotka s rekuperací
- kompaktní VZT jednotka ve stojatém provedení
- Vp = 4210 m3/h
- Vo = 4310 m3/h
- včetně kompletního systému M+R
| doplnění příslušenství pro propojení s centrálním systémem M+R přes Modbus | soubor | 1 |  | 0
1.02 | Protidešťová žaluzie, materiál hliník, rozměr 1000 x 500, vč. ochranného síta | ks | 1 |  | 0
| barva dle bavy fasády | soubor | 1 |  | 0
1.03 | Požární klapka, rozměr 400 x 400.11, ruční a teplotní spouštění s koncovým spínačem pro signalizaci polohy | ks | 1 |  | 0
1.04 | Požární klapka, rozměr 250 x 250.11, ruční a teplotní spouštění s koncovým spínačem pro signalizaci polohy | ks | 2 |  | 0
1.05 | Vířivý anemostat vel.400 | ks | 8 |  | 0
vířivá vyúsť čtvercová, pevné lamely
vč. expanzního boxu s bočním (horizontálním připojením)
vč. klapky v připojovacím hrdle
průměr připojení expanzního boxu 160 mm
barva krycí desky bílá RAL 9003 - potvrdit před objednáním
1.06 | Přívodní talířový ventil DN 160, vč. montážního kroužku | ks | 1 |  | 0
1.07 | Přívodní talířový ventil DN 125, vč. montážního kroužku | ks | 1 |  | 0
1.08 | Ohebná hadice zvukově tlumicí DN250 | bm | 40 |  | 0
1.09 | Ohebná hadice zvukově tlumicí DN160 | bm | 5 |  | 0
1.10 | Ohebná hadice zvukově tlumicí DN127 | bm | 5 |  | 0
1.11 | Tlumič hluku buňkový G 250 x 300 - 1000 | ks | 2 |  | 0
1.20 | Čtyřhranné potrubí z pozink. plechu sk I, třída těsnosti II | m2 | 130 |  | 0
1.30 | Kruhové potrubí plechové pozinkované do DN 250 | bm | 13 |  | 0
| Tepelná izolace kompletního potrubí přívodu | m2 | 165 |  | 0
| Protipožární izolace pro doizolování úseků od požárních klapek k požárně dělicí konstrukci | m2 | 13 |  | 0
Odvod
1.50 | Protidešťová žaluzie, materiál hliník, rozměr 500 x 1000, vč. ochranného síta | ks | 1 |  | 0
| barva dle dle bavy fasády | soubor | 1 |  | 0
1.51 | Požární klapka, rozměr 500 x 250.11, ruční a teplotní spouštění s koncovým spínačem pro signalizaci polohy | ks | 1 |  | 0
1.52 | Požární klapka, rozměr 250 x 250.11, ruční a teplotní spouštění s koncovým spínačem pro signalizaci polohy | ks | 2 |  | 0
1.53 | Ruční regulační klapka, rozměr 200 x 160 mm | ks | 1 |  | 0
1.54 | Ruční regulační klapka, rozměr DN200 | ks | 6 |  | 0
1.55 | Ruční regulační klapka, rozměr DN160 | ks | 3 |  | 0
1.56 | Odsávací digestoř, rozměr 900 x 900 mm | soubor | 1 |  | 0
nerezová vč. osvětlení a odlučovačů tuku, v nástěnném provedení
1.57 | Odvodní vyústka s regulací a expanzním boxem, rozměr 325 x 325 mm, připojení DN200 | ks | 6 |  | 0
1.58 | Odvodní vyústka s regulací a expanzním boxem, rozměr 325 x 225 mm, připojení DN160 | ks | 3 |  | 0
1.59 | Odvodní talířový ventil DN 160, vč. montážního kroužku | ks | 3 |  | 0
1.60 | Odvodní talířový ventil DN 125, vč. montážního kroužku | ks | 4 |  | 0
1.61 | Ohebná hadice zvukově tlumicí DN200 | bm | 30 |  | 0
1.62 | Ohebná hadice zvukově tlumicí DN160 | bm | 15 |  | 0
1.63 | Ohebná hadice zvukově tlumicí DN127 | bm | 20 |  | 0
1.64 | Tlumič hluku buňkový G 250 x 300 - 1000 | ks | 2 |  | 0
1.70 | Čtyřhranné potrubí z pozink. plechu sk I, třída těsnosti III, tmeleno silikonem | m2 | 90 |  | 0
1.80 | Kruhové potrubí plechové pozinkované do DN 200 | bm | 20 |  | 0
| Tepelná izolace kompletního potrubí odvodu | m2 | 125 |  | 0
| Protipožární izolace pro doizolování úseků od požárních klapek k požárně dělicí konstrukci | m2 | 3 |  | 0
Zařízení č.2 - Větrání 2.NP a 3.NP
Přívod
2.01 | VZT jednotka s rekuperací | soubor | 1 |  | 0
- VZT jednotka ve stojatém provedení
- Vp = 3000 m3/h, pext = 350 Pa
- Vo = 3000 m3/h, pext = 350 Pa
| - vč. pružných manžet | ks | 4 |  | 0
| - jednotka dodána v rozebraném stavu, místní montáž | soubor | 1 |  | 0
| - včetně uzavíracích klapek se servopohony | soubor | 2 |  | 0
| - včetně propojení servopohonů klapek se systémem M+R (zahrnuta potřebná kabeláž) | soubor | 1 |  | 0
- ventilátory VZT jednotky jsou vybaveny EC motory
| - včetně kompletního systému M+R - propojení s centrálním systémem M+R přes Modbus | soubor | 1 |  | 0
přívod - filtr s účinností F5, deskový rekuperátor, vodní ohřívač - topná voda 45/35°C,vodní chladič - chladicí voda 8/14°C,ventilátor
odvod - filtr s účinností F5, deskový rekuperátor, ventilátor
technické parametry viz. příloha TZ
maximální rozměry - šířka 2300mm, výška 1850mm, hloubka - 790mm
2.02 | Protidešťová žaluzie, materiál hliník, rozměr 500 x 630, vč. ochranného síta | ks | 1 |  | 0
| barva dle barvy střešní krytiny, nátěr včetně přiznané části potrubí nad střechou | soubor | 1 |  | 0
2.03 | Tlumič hluku buňkový G 250 x 500 - 1500 | ks | 2 |  | 0
2.04 | Tlumič hluku buňkový G 250 x 500 - 1000 | ks | 4 |  | 0
2.05 | Tlumič hluku buňkový G 250 x 300 - 1000 | ks | 1 |  | 0
2.06 | Tlumič hluku kruhový DN250 - délka 1000 mm | ks | 1 |  | 0
2.07 | Požární klapka, rozměr 500 x 500.11, ruční a teplotní spouštění s koncovým spínačem pro signalizaci polohy | ks | 1 |  | 0
2.08 | Požární klapka, rozměr DN250.11, ruční a teplotní spouštění s koncovým spínačem pro signalizaci polohy | ks | 2 |  | 0
2.09 | Přívodní dýza s dalekým dosahem přestavitelná rozměr DN125, barva bílá RAL 9010 (jinou barvu odsouhlasit před objednáním) | ks | 16 |  | 0
2.10 | Vyústka přívodní s regulací na kruhové potrubí, rozměr 625 x 75 mm | ks | 2 |  | 0
2.11 | Přívodní talířový ventil DN 160, vč. montážního kroužku | ks | 7 |  | 0
2.12 | Přívodní talířový ventil DN 125, vč. montážního kroužku | ks | 3 |  | 0
2.13 | Ohebná hadice zvukově tlumicí DN127 | bm | 5 |  | 0
2.20 | Čtyřhranné potrubí z pozink. plechu sk I, třída těsnosti II | m2 | 95 |  | 0
2.30 | Kruhové potrubí pozinkované plechové do DN 250 | bm | 40 |  | 0
| Tepelná izolace kompletního potrubí přívodu | m2 | 65 |  | 0
| Protipožární izolace pro doizolování úseků od požárních klapek k požárně dělicí konstrukci | m2 | 3 |  | 0
| Protipožární izolace obousměrná s požární odolností dle PBŘ | m2 | 50 |  | 0
Odvod
2.50 | Protidešťová žaluzie, materiál hliník, rozměr 500 x 6300, vč. ochranného síta | ks | 1 |  | 0
| barva dle barvy střešní krytiny, nátěr včetně přiznané části potrubí nad střechou | soubor | 1 |  | 0
2.51 | Tlumič hluku buňkový G 250 x 500 - 1500 | ks | 2 |  | 0
2.52 | Tlumič hluku buňkový G 250 x 500 - 1000 | ks | 2 |  | 0
2.53 | Tlumič hluku buňkový G 250 x 500 - 750 | ks | 2 |  | 0
2.54 | Tlumič hluku kruhový DN250 - délka 1000 mm | ks | 2 |  | 0
2.55 | Požární klapka, rozměr 500 x 500.11, ruční a teplotní spouštění s koncovým spínačem pro signalizaci polohy | ks | 1 |  | 0
2.56 | Požární klapka, rozměr 250 x 250.11, ruční a teplotní spouštění s koncovým spínačem pro signalizaci polohy | ks | 1 |  | 0
2.57 | Požární klapka, rozměr DN250.11, ruční a teplotní spouštění s koncovým spínačem pro signalizaci polohy | ks | 1 |  | 0
2.58 | Vyústka odvodní s regulací na kruhové potrubí, rozměr 625 x 75 mm | ks | 14 |  | 0
2.59 | Odvodní talířový ventil DN 160, vč. montážního kroužku | ks | 3 |  | 0
2.60 | Odvodní talířový ventil DN 125, vč. montážního kroužku | ks | 12 |  | 0
2.61 | Ohebná hadice zvukově tlumicí DN160 | bm | 5 |  | 0
2.62 | Ohebná hadice zvukově tlumicí DN127 | bm | 45 |  | 0
2.70 | Čtyřhranné potrubí z pozink. plechu sk I, třída těsnosti II | m2 | 60 |  | 0
2.80 | Kruhové potrubí plechové pozinkované do DN 250 | bm | 50 |  | 0
| Tepelná izolace kompletního potrubí odvodu | m2 | 75 |  | 0
| Protipožární izolace pro doizolování úseků od požárních klapek k požárně dělicí konstrukci | m2 | 15 |  | 0
Zařízení č.10 - Chlazení učebny č.1
VRV systém
10.01 | Venkovní jednotka | soubor | 1 |  | 0
Qch = 14 kW, Pel = 3,74 kW / 400 V / jištění 16 A
10.02 | Vnitřní kazetová jednotka | soubor | 3 |  | 0
Qch = 4,5 kW, Pel = 0,03 kW / 230 V, chladivo R410A
vč. vestavěného čerpadla kondenzátu
| Dekorační panel pro infračervené dálkové ovládání | soubor | 3 |  | 0
Dálkový infraovladač součástí jednotky
Specifikace rozvodů chladu:
| Cu potrubí - průměr 10/16 mm vč. tvarovek a tepelné izolace vč. rozbočovačů - páteřní rozvod | bm | 20 |  | 0
| Cu potrubí - průměr 6/12 mm vč. tvarovek a tepelné izolace - připojení jednotek na páteřní rozvod | bm | 15 |  | 0
| Montážní, těsnící a spojovací materiál | soubor | 1 |  | 0
| Doplnění chladiva R410A do systému | soubor | 1 |  | 0
Odvody kondenzátu od vnitřních jednotek klimatizace - řeší ZTI
| Připojení vnitřních jednotek na rozvody ZTI | ks | 3 |  | 0
| Kontrola funkčnosti odvodů kondenzátu | soubor | 1 |  | 0
| Žlab z pozink. plechu pro vedení potrubí chladu a kabeláže po střeše | bm | 10 |  | 0
Materiál pro uložení venkovní jednotky na střeše objektu:
| Gumové pražce pod venkovní jednotku | ks | 2 |  | 0
| Betonové dlaždice pro uložení jednotky | ks | 4 |  | 0
| Izolátory chvění pod venkovní jednotku | ks | 4 |  | 0
Příslušenství pro signalizaci systému do centrální M+R:
| Adaptér, který se připojí na konektor každé vnitřní jednotky | soubor | 3 |  | 0
umožní výstup na Modbus
Zařízení č.11 - Chlazení jídelny
VRV systém
11.01 | Venkovní jednotka | soubor | 1 |  | 0
Qch = 14 kW, Pel = 3,74 kW / 400 V / jištění 16 A
11.02 | Vnitřní kazetová jednotka | soubor | 3 |  | 0
Qch = 4,5 kW, Pel = 0,03 kW / 230 V, chladivo R410A
vč. vestavěného čerpadla kondenzátu
| Dekorační panel pro kabelové dálkové ovládání | soubor | 3 |  | 0
| Kabelový nástěnný pro všechny vnitřní jednotky | soubor | 1 |  | 0
| Kabeláž pro nástěnný ovladač | bm | 50 |  | 0
Specifikace rozvodů chladu:
| Cu potrubí - průměr 10/16 mm vč. tvarovek a tepelné izolace vč. Rozbočovačů - páteřní rozvod | bm | 25 |  | 0
| Cu potrubí - průměr 6/12 mm vč. tvarovek a tepelné izolace - připojení jednotek na páteřní rozvod | bm | 15 |  | 0
| Montážní, těsnící a spojovací materiál | soubor | 1 |  | 0
| Doplnění chladiva R410A do systému | soubor | 1 |  | 0
Odvody kondenzátu od vnitřních jednotek klimatizace - řeší ZTI
| Připojení vnitřních jednotek na rozvody ZTI | ks | 3 |  | 0
| Kontrola funkčnosti odvodů kondenzátu | soubor | 1 |  | 0
Materiál pro uložení venkovní jednotky na střeše objektu:
| Gumové pražce pod venkovní jednotku | ks | 2 |  | 0
| Betonové dlaždice pro uložení jednotky | ks | 4 |  | 0
| Izolátory chvění pod venkovní jednotku | ks | 4 |  | 0
Příslušenství pro signalizaci systému do centrální M+R:
| Adaptér, který se připojí na konektor každé vnitřní jednotky | soubor | 3 |  | 0
umožní výstup na Modbus
Zařízení č.12 - Chlazení učeben č.3 a 4
VRV systém
12.01 | Venkovní jednotka | soubor | 1 |  | 0
Qch = 22,4 kW, Pel = 6,05 kW / 400 V / jištění 25 A
12.02 | Vnitřní nástěnná jednotka | soubor | 4 |  | 0
Qch = 5,6 kW, Pel = 0,05 kW / 230 V, chladivo R410A
| Dálkový infraovladač | soubor | 4 |  | 0
Specifikace rozvodů chladu:
| Cu potrubí - průměr 10/20 mm vč. Tvarovek vč. rozbočovačů a tepelné izolace - páteřní rozvod | bm | 30 |  | 0
| Cu potrubí - průměr 6/12 mm vč. tvarovek a tepelné izolace - připojení jednotek na páteřní rozvod | bm | 20 |  | 0
| Montážní, těsnící a spojovací materiál | soubor | 1 |  | 0
| Doplnění chladiva R410A do systému | soubor | 1 |  | 0
Odvody kondenzátu od vnitřních jednotek klimatizace - řeší ZTI
| Připojení vnitřních jednotek na rozvody ZTI | ks | 4 |  | 0
| Kontrola funkčnosti odvodů kondenzátu | soubor | 1 |  | 0
Materiál pro uložení venkovní jednotky na střeše objektu:
| Gumové pražce pod venkovní jednotku | ks | 2 |  | 0
| Betonové dlaždice pro uložení jednotky | ks | 4 |  | 0
| Izolátory chvění pod venkovní jednotku | ks | 4 |  | 0
Příslušenství pro signalizaci systému do centrální M+R:
| Adaptér, který se připojí na konektor každé vnitřní jednotky | soubor | 4 |  | 0
umožní výstup na Modbus
Zařízení č.13 - Chlazení kabinetů a kanceláře
VRV systém
13.01 | Venkovní jednotka | soubor | 1 |  | 0
Qch = 14 kW, Pel = 3,74 kW / 400 V / jištění 16 A
13.02 | Vnitřní nástěnná jednotka | soubor | 4 |  | 0
Qch = 3,6 kW, Pel = 0,04 kW / 230 V, chladivo R410A
| Kabelový nástěnný ovladač | soubor | 4 |  | 0
| Kabeláž pro nástěnný ovladač | bm | 30 |  | 0
Specifikace rozvodů chladu:
| Cu potrubí - průměr 10/18 mm vč. tvarovek vč. Rozbočovačů a tepelné izolace - páteřní rozvod | bm | 20 |  | 0
| Cu potrubí - průměr 6/12 mm vč. tvarovek a tepelné izolace - připojení jednotek na páteřní rozvod | bm | 30 |  | 0
| Montážní, těsnící a spojovací materiál | soubor | 1 |  | 0
| Doplnění chladiva R410A do systému | soubor | 1 |  | 0
Odvody kondenzátu od vnitřních jednotek klimatizace - řeší ZTI
| Připojení vnitřních jednotek na rozvody ZTI | ks | 4 |  | 0
| Kontrola funkčnosti odvodů kondenzátu | soubor | 1 |  | 0
Materiál pro uložení venkovní jednotky na střeše objektu:
| Gumové pražce pod venkovní jednotku | ks | 2 |  | 0
| Betonové dlaždice pro uložení jednotky | ks | 4 |  | 0
| Izolátory chvění pod venkovní jednotku | ks | 4 |  | 0
Příslušenství pro signalizaci systému do centrální M+R:
| Adaptér, který se připojí na konektor každé vnitřní jednotky | soubor | 4 |  | 0
umožní výstup na Modbus
SPOLEČNÉ POLOŽKY
| Požární ucpávky | soubor | 1 |  | 0
Realizace požárních ucpávek kolem VZT rozvodů
požární odolnost dle stavební konstrukce - maximálně 90 minut
vč. zpracování dokladové části na realizované požární ucpávky
cca 30 ks
Tepelné izolace
desky z minerální vaty tl. tl. 40 mm s polepem Al folií, uchycované
na potrubí na navařovací trny, spoje přelepeny Al páskou
Protipožární izolace
desky z minerální plsti přichycované na trny, obalené Al folií,
požární odolnost obousměrná, dle požadavku PBŘ - 30 minut
Protipožární izolace - izolace od PK k hranici úseků
odolnost izolace min. 90minut
provedení s atestem dle předpisu výrobce požární klapky, obousměrná požární odolnost
VZT potrubí
Čtyřhranné potrubí z pozink. plechu sk.I dle PM 12 04 03
Kruhové potrubí kruhové plechové pozinkované
| Montážní, spojovací, těsnící a závěsový materiál vč. materiálu | soubor | 1 |  | 0
pro eliminaci přenosu vibrací do stav. konstrukcí
| Likvidace odpadů | soubor | 1 |  | 0
| Popisy zařízení | soubor | 1 |  | 0
| Zprovoznění a komplexní vyzkoušení zařízení | soubor | 1 |  | 0
| Proměření a zaregulování výkonnostních parametrů VZT zařízení vč. vypracování protokolu | soubor | 1 |  | 0
| Měření hlučnosti VZT zařízení vč. vypracování protokolu | soubor | 1 |  | 0
| Výrobní (dílenská) dokumentace | soubor | 1 |  | 0
| Dokumentace skutečného provedení | soubor | 1 |  | 0
| Dodavatelská dokumentace | soubor | 1 |  | 0
protokoly, atesty, revizní zprávy
| Doprava | soubor | 1 |  | 0
CENA CELKEM BEZ DPH |  |  |  | 0

## Rekapitulace stavby-Etapa 2
Export Komplet | [28 empty] | 2.0 |  |  |  |  | False | False | {465e5eae-8bf5-4d29-b79e-73058afd6823}
[20 empty] | >> skryté sloupce << | [12 empty] | 0,01 | 21
[33 empty] | 0,01 | 15
|  | REKAPITULACE STAVBY - ETAPA 2 | [18 empty] | v --- níže se nacházejí doplnkové a pomocné údaje k sestavám --- v | [11 empty] | 0,001
|  | Kód: | [30 empty] | 0,01
|  | Stavba: |  |  |  |  | Stavební úpravy objektu Baštýřská 67/2, Praha 9 - Etapa 2 | [25 empty] | 0,01
|  | KSO: | [13 empty] | CC-CZ: | [16 empty] | 0,01
|  | Místo: |  |  |  |  | Baštýřská 67/2,19800 Praha 14 | [8 empty] | Datum: | [16 empty] | 0,01
0,01
|  | Zadavatel: | [13 empty] | IČ: |  | 00231312 | [14 empty] | 0,01
|  |  | Městská část Praha 14,Br.Venclíků 1073,Praha 14 | [12 empty] | DIČ: |  | CZ00231312 | [14 empty] | 0,01
0,01
|  | Zhotovitel: | [13 empty] | IČ: | [16 empty] | 0,01
[16 empty] | DIČ: | [16 empty] | 0,01
False
|  | Projektant: | [13 empty] | IČ: | [16 empty] | False
[16 empty] | DIČ: | [16 empty] | True
0,01
|  | Zpracovatel: | [13 empty] | IČ: | [16 empty] | 0,01
[16 empty] | DIČ: | [16 empty] | True
Poznámka:
|  | Cena bez DPH | [13 empty] | 0
[8 empty] | Sazba daně |  |  | Základ daně |  |  |  |  | Výše daně
|  | DPH |  | základní |  |  |  | 21% |  |  | 0 |  |  |  |  | 0
|  |  |  | snížená |  |  |  | 15% |  |  | 0 |  |  |  |  | 0
|  |  |  | zákl. přenesená |  |  |  | 21% |  |  | 0 |  |  |  |  | 0
|  |  |  | sníž. přenesená |  |  |  | 15% |  |  | 0 |  |  |  |  | 0
|  |  |  | nulová |  |  |  | 0% |  |  | 0 |  |  |  |  | 0
|  | Cena s DPH | [6 empty] | v |  |  | CZK |  |  |  | 0
|  | Projektant | [11 empty] | Zpracovatel
|  | Datum a podpis: | [7 empty] | Razítko |  |  |  | Datum a podpis: |  |  | Razítko
|  | Objednavatel | [11 empty] | Zhotovitel
|  | Datum a podpis: | [7 empty] | Razítko |  |  |  | Datum a podpis: |  |  | Razítko
REKAPITULACE OBJEKTŮ STAVBY A SOUPISŮ PRACÍ
| Kód: | [6 empty] | 0
| Stavba: | [6 empty] | Stavební úpravy objektu Baštýřská 67/2, Praha 9 - Etapa 2
| Místo: | [6 empty] | Baštýřská 67/2,19800 Praha 14 | [6 empty] | Datum:
| Zadavatel: | [6 empty] | Městská část Praha 14,Br.Venclíků 1073,Praha 14 | [6 empty] | Projektant: | [5 empty] | Informatívní údaje z listů zakázek
| Zhotovitel: | [13 empty] | Zpracovatel:
| Kód |  |  |  | Popis | [7 empty] | Cena bez DPH [CZK] |  |  |  |  | Cena s DPH [CZK] | Typ |  | z toho Ostat. náklady [CZK] | DPH [CZK] | Normohodiny [h] | DPH základní [CZK] | DPH snížená [CZK] | DPH základní přenesená [CZK] | DPH snížená přenesená [CZK] | Základna DPH základní | Základna DPH snížená | Základna DPH zákl. přenesená | Základna DPH sníž. přenesená | Základna DPH nulová
| Náklady z rozpočtů | [11 empty] | 0 |  |  |  |  | 0 |  |  | 0 | 0 | #REF! | 0 | 0 | 0 | 0 | 0 | 0 | 0 | 0 | 0 | D | 0 | ###NOIMPORT### | IMPORT | {465e5eae-8bf5-4d29-b79e-73058afd6823} | {00000000-0000-0000-0000-000000000000}
/ |  | KC 1 |  |  |  | Vedlejší rozpočtové náklady | [6 empty] | 0 |  |  |  |  | 0 | STA |  | 0 | 0 | #REF! | 0 | 0 | 0 | 0 | 0 | 0 | 0 | 0 | 0 |  | 1 |  | IMPORT | {eab22a90-7350-44ed-8eea-1654f06aff43} | {465e5eae-8bf5-4d29-b79e-73058afd6823} | 2
/ |  | KC 2 |  |  |  | KC stavební | [6 empty] | 0 |  |  |  |  | 0 | STA |  | 0 | 0 | #REF! | 0 | 0 | 0 | 0 | 0 | 0 | 0 | 0 | 0 |  | 1 |  | IMPORT | {22735bc5-39e0-4ca3-9884-eacc5f1c1f0d} | {465e5eae-8bf5-4d29-b79e-73058afd6823} | 2
/ |  | KC 3 |  |  |  | KC profese | [6 empty] | 0 |  |  |  |  | 0 | STA |  | 0 | 0 | #REF! | 0 | 0 | 0 | 0 | 0 | 0 | 0 | 0 | 0 |  | 1 |  | IMPORT | {da9390f3-b8e6-49d3-bbca-7b46d706b178} | {465e5eae-8bf5-4d29-b79e-73058afd6823} | 2
/ |  | KC 4 |  |  |  | ZTI_voda | [6 empty] | 0 |  |  |  |  | 0 | STA |  | 0 | 0 | 0 | 0 | 0 | 0 | 0 | 0 | 0 | 0 | 0 | 0 |  | 1 |  | IMPORT | {67fd4354-8e45-4f22-a8aa-0f71c9700248} | {465e5eae-8bf5-4d29-b79e-73058afd6823} | 2
/ |  | KC 5 |  |  |  | elektro | [6 empty] | 0 |  |  |  |  | 0 | STA |  | 0 | 0 | 0 | 0 | 0 | 0 | 0 | 0 | 0 | 0 | 0 | 0 |  | 1 |  | IMPORT | {d3694c17-34d2-4af9-b5c9-380f0fb2d9e8} | {465e5eae-8bf5-4d29-b79e-73058afd6823} | 2
/ |  | KC 6 |  |  |  | vnitřní vybavení | [6 empty] | 0 |  |  |  |  | 0 | STA |  | 0 | 0 | #REF! | 0 | 0 | 0 | 0 | 0 | 0 | 0 | 0 | 0 |  | 1 |  | IMPORT | {d32f99a0-95b7-4c19-80bd-1485283de729} | {465e5eae-8bf5-4d29-b79e-73058afd6823} | 2
/ |  | KC 7 |  |  |  | terénní úpravy, mobiliář | [6 empty] | 0 |  |  |  |  | 0 | STA |  | 0 | 0 | #REF! | 0 | 0 | 0 | 0 | 0 | 0 | 0 | 0 | 0 |  | 1 |  | IMPORT | {d6f923d2-85b3-4741-8e6a-4e71be6ae5ed} | {465e5eae-8bf5-4d29-b79e-73058afd6823} | 2

## 1 - Vedlejší rozpočtové ná
[9 empty] | >> skryté sloupce << | [9 empty] | {eab22a90-7350-44ed-8eea-1654f06aff43}
2
| KRYCÍ LIST SOUPISU PRACÍ | [8 empty] | v --- níže se nacházejí doplnkové a pomocné údaje k sestavám --- v | [8 empty] | False
Stavba:
Stavební úpravy objektu Baštýřská 67/2, Praha 9 - Etapa 2
Objekt:
Vedlejší rozpočtové náklady - Etapa 2
| KSO: |  |  |  |  | CC-CZ:
| Místo: |  | Baštýřská 67/2,19800 Praha 14 |  |  | Datum:
| Zadavatel: |  |  |  |  | IČ: | 00231312
|  | Městská část Praha 14,Br.Venclíků 1073,Praha 14 |  |  |  | DIČ: | CZ00231312
| Zhotovitel: |  |  |  |  | IČ: | 0
[6 empty] | DIČ: | 0
| Projektant: |  |  |  |  | IČ:
DIČ:
| Zpracovatel: |  |  |  |  | IČ:
DIČ:
Poznámka:
| Cena bez DPH | [5 empty] | 0
|  |  | Základ daně |  |  | Sazba daně | Výše daně
| DPH | základní | 0 |  |  | 21% | 0
|  | snížená | 0 |  |  | 15% | 0
|  | zákl. přenesená | 0 |  |  | 21% | 0
|  | sníž. přenesená | 0 |  |  | 15% | 0
|  | nulová | 0 |  |  | 0% | 0
| Cena s DPH |  |  | v | CZK |  | 0
| Projektant |  |  | Zpracovatel
| Datum a podpis: |  | Razítko | Datum a podpis: |  |  | Razítko
| Objednavatel |  |  | Zhotovitel
| Datum a podpis: |  | Razítko | Datum a podpis: |  |  | Razítko
REKAPITULACE ČLENĚNÍ SOUPISU PRACÍ
Stavba:
Stavební úpravy objektu Baštýřská 67/2, Praha 9 - Etapa 2
Objekt:
Vedlejší rozpočtové náklady - Etapa 2
Místo: |  |  | Baštýřská 67/2,19800 Praha 14 |  |  | Datum:
Zadavatel: |  |  | Městská část Praha 14,Br.Venclíků 1073,Praha 14 |  |  | Projektant:
Zhotovitel: | [5 empty] | Zpracovatel:
Kód dílu - Popis | [6 empty] | Cena celkem [CZK]
Náklady ze soupisu prací | [6 empty] | 0 | [12 empty] | -1
| VRN - Vedlejší rozpočtové náklady | [5 empty] | 0
| VRN3 - Zařízení staveniště | [5 empty] | 0
| VRN4 - Inženýrská činnost | [5 empty] | 0
SOUPIS PRACÍ
Stavba:
Stavební úpravy objektu Baštýřská 67/2, Praha 9 - Etapa 2
Objekt:
Vedlejší rozpočtové náklady - Etapa 2
Místo: |  |  | Baštýřská 67/2,19800 Praha 14 |  |  | Datum:
Zadavatel: |  |  | Městská část Praha 14,Br.Venclíků 1073,Praha 14 |  |  | Projektant:
Zhotovitel: | [5 empty] | Zpracovatel:
PČ | Typ | Kód | Popis | MJ | Množství | J.cena [CZK] | Cena celkem [CZK] | Cenová soustava |  |  | DPH | J. Nh [h] | Nh celkem [h] | J. hmotnost [t] | Hmotnost celkem [t] | J. suť [t] | Suť Celkem [t]
Náklady soupisu celkem | [6 empty] | 0 | [5 empty] | #REF! |  | #REF! |  | #REF! |  | D | -1 | [7 empty] | 0
| D | VRN | Vedlejší rozpočtové náklady |  |  |  | 0 | [5 empty] | #REF! |  | #REF! |  | #REF! | 5 | D | 0 | ROZPOCET | [6 empty] | 0
| D | VRN3 | Zařízení staveniště |  |  |  | 0 | [5 empty] | 0 |  | 0 |  | 0 | 5 | D | 1 | ROZPOCET | [6 empty] | 0
1 | K | 030001000 | Zařízení staveniště | kpl | 1 |  | 0 |  |  |  | základní | 0 | 0 | 0 | 0 | 0 | 0 | 4 | K | 2 | ROZPOCET | 0 | 0 | 0 | 0 | 0 | 1 | 0 | 4 | 2
2 | K | 032103000 | Náklady na stavební buňky | kpl | 1 |  | 0 |  |  |  | základní | 0 | 0 | 0 | 0 | 0 | 0 | 4 | K | 2 | ROZPOCET | 0 | 0 | 0 | 0 | 0 | 1 | 0 | 4 | 4
3 | K | 034203000 | Oplocení staveniště | kpl | 1 |  | 0 |  |  |  | základní | 0 | 0 | 0 | 0 | 0 | 0 | 4 | K | 2 | ROZPOCET | 0 | 0 | 0 | 0 | 0 | 1 | 0 | 4 | 6
4 | K | 039103000 | Rozebrání, bourání a odvoz zařízení staveniště | kpl | 1 |  | 0 |  |  |  | základní | 0 | 0 | 0 | 0 | 0 | 0 | 4 | K | 2 | ROZPOCET | 0 | 0 | 0 | 0 | 0 | 1 | 0 | 4 | 8
| D | VRN4 | Inženýrská činnost |  |  |  | 0 | [5 empty] | 0 |  | 0 |  | 0 | 5 | D | 1 | ROZPOCET | [6 empty] | 0
5 | K | Pol1 | pasportizace objektu | kpl | 1 |  | 0 |  |  |  | základní | 0 | 0 | 0 | 0 | 0 | 0 | 4 | K | 2 | ROZPOCET | 0 | 0 | 0 | 0 | 0 | 1 | 0 | 4 | 10
6 | K | Pol2 | Inženýrská činnost | kpl | 1 |  | 0 |  |  |  | základní | 0 | 0 | 0 | 0 | 0 | 0 | 4 | K | 2 | ROZPOCET | 0 | 0 | 0 | 0 | 0 | 1 | 0 | 4 | 12
7 | K | Pol3 | koordinační činnost | kpl | 1 |  | 0 |  |  |  | základní | 0 | 0 | 0 | 0 | 0 | 0 | 4 | K | 2 | ROZPOCET | 0 | 0 | 0 | 0 | 0 | 1 | 0 | 4 | 14
8 | K | 042503000 | Plán BOZP na staveništi | kpl | 1 |  | 0 |  |  |  | základní | 0 | 0 | 0 | 0 | 0 | 0 | 4 | K | 2 | ROZPOCET | 0 | 0 | 0 | 0 | 0 | 1 | 0 | 4 | 16
9 | K | 042903000 | Ostatní posudky | kpl | 1 |  | 0 |  |  |  | základní | 0 | 0 | 0 | 0 | 0 | 0 | 4 | K | 2 | ROZPOCET | 0 | 0 | 0 | 0 | 0 | 1 | 0 | 4 | 18

## 2 - stavební
[9 empty] | >> skryté sloupce << | [9 empty] | {22735bc5-39e0-4ca3-9884-eacc5f1c1f0d}
2
| KRYCÍ LIST SOUPISU PRACÍ | [8 empty] | v --- níže se nacházejí doplnkové a pomocné údaje k sestavám --- v | [8 empty] | False
Stavba:
Stavební úpravy objektu Baštýřská 67/2, Praha 9 - Etapa 2
Objekt:
2-stavební práce - Etapa 2
| KSO: |  |  |  |  | CC-CZ:
| Místo: |  | Baštýřská 67/2,19800 Praha 14 |  |  | Datum:
| Zadavatel: |  |  |  |  | IČ: | 00231312
|  | Městská část Praha 14,Br.Venclíků 1073,Praha 14 |  |  |  | DIČ: | CZ00231312
| Zhotovitel: |  |  |  |  | IČ: | 0
[6 empty] | DIČ: | 0
| Projektant: |  |  |  |  | IČ:
DIČ:
| Zpracovatel: |  |  |  |  | IČ:
DIČ:
Poznámka:
| Cena bez DPH | [5 empty] | 0
|  |  | Základ daně |  |  | Sazba daně | Výše daně
| DPH | základní | 0 |  |  | 21% | 0
|  | snížená | 0 |  |  | 15% | 0
|  | zákl. přenesená | 0 |  |  | 21% | 0
|  | sníž. přenesená | 0 |  |  | 15% | 0
|  | nulová | 0 |  |  | 0% | 0
| Cena s DPH |  |  | v | CZK |  | 0
| Projektant |  |  | Zpracovatel
| Datum a podpis: |  | Razítko | Datum a podpis: |  |  | Razítko
| Objednavatel |  |  | Zhotovitel
| Datum a podpis: |  | Razítko | Datum a podpis: |  |  | Razítko
REKAPITULACE ČLENĚNÍ SOUPISU PRACÍ
Stavba:
Stavební úpravy objektu Baštýřská 67/2, Praha 9 - Etapa 2
Objekt:
2-stavební práce - Etapa 2
Místo: |  |  | Baštýřská 67/2,19800 Praha 14 |  |  | Datum:
Zadavatel: |  |  | Městská část Praha 14,Br.Venclíků 1073,Praha 14 |  |  | Projektant:
Zhotovitel: | [5 empty] | Zpracovatel:
Kód dílu - Popis | [6 empty] | Cena celkem [CZK]
Náklady ze soupisu prací | [6 empty] | 0 | [12 empty] | -1
| HSV - Práce a dodávky HSV | [5 empty] | 0
| 61 - Úprava povrchů vnitřních | [5 empty] | 0
| 9 - Ostatní konstrukce a práce, bourání | [5 empty] | 0
| 998 - Přesun hmot | [5 empty] | 0
| PSV - Práce a dodávky PSV | [5 empty] | 0
| 763 - Konstrukce suché výstavby | [5 empty] | 0
| 786 - Dokončovací práce - čalounické úpravy | [5 empty] | 0
| OST - Ostatní | [5 empty] | 0
SOUPIS PRACÍ
Stavba:
Stavební úpravy objektu Baštýřská 67/2, Praha 9 - Etapa 2
Objekt:
2-stavební práce - Etapa 2
Místo: |  |  | Baštýřská 67/2,19800 Praha 14 |  |  | Datum:
Zadavatel: |  |  | Městská část Praha 14,Br.Venclíků 1073,Praha 14 |  |  | Projektant:
Zhotovitel: | [5 empty] | Zpracovatel:
PČ | Typ | Kód | Popis | MJ | Množství | J.cena [CZK] | Cena celkem [CZK] | Cenová soustava |  |  | DPH | J. Nh [h] | Nh celkem [h] | J. hmotnost [t] | Hmotnost celkem [t] | J. suť [t] | Suť Celkem [t]
Náklady soupisu celkem | [6 empty] | 0 | [5 empty] | #REF! |  | #REF! |  | #REF! |  | D | -1 | [10 empty] | 0
| D | HSV | Práce a dodávky HSV |  |  |  | 0 | [5 empty] | 0 |  | 0 |  | 0 | 1 | D | 0 |  |  |  | ROZPOCET | [6 empty] | 0
| D | 61 | Úprava povrchů vnitřních |  |  |  | 0 | [5 empty] | 0 |  | 0 |  | 0 | 1 | D | 1 |  |  |  | ROZPOCET | [6 empty] | 0
1 | K | 612181001 | Sádrová stěrka tl.do 3 mm vnitřních stěn | m2 | 237.8 |  | 0 |  |  |  | základní | 0 | 0 | 0 | 0 | 0 | 0 | 4 | K | 2 |  |  |  | ROZPOCET | 0 | 0 | 0 | 0 | 0 | 1 | 0 | 4 | 2
| VV |  | Pro opravy v svislých konstrukcích | [15 empty] | VV | 2 | 1 | True | 0 | ROZPOCET
| VV |  | 237.8 |  | 237.8 | [13 empty] | VV | 2 | 2 | True | 0 | ROZPOCET
| VV |  | Součet |  | 237.8 | [13 empty] | VV | 2 | 4 | True | 1 | ROZPOCET
2 | K | 612321141 | Vápenocementová omítka štuková dvouvrstvá vnitřních stěn nanášená ručně | m2 | 579.479 |  | 0 |  |  |  | základní | 0 | 0 | 0 | 0 | 0 | 0 | 4 | K | 2 |  |  |  | ROZPOCET | 0 | 0 | 0 | 0 | 0 | 1 | 0 | 4 | 4
| VV |  | Přepočtené koeficientem množství | [15 empty] | VV | 2 | 1 | True | 0 | ROZPOCET
| VV |  | om1 | [15 empty] | VV | 2 | 1 | True | 0 | ROZPOCET
| VV |  | 1931,597*0,3 "Přepočtené koeficientem množství |  | 579.479 | [13 empty] | VV | 2 | 2 | True | 0 | ROZPOCET
| VV |  | Součet |  | 579.479 | [13 empty] | VV | 2 | 4 | True | 1 | ROZPOCET
3 | K | 612321191 | Příplatek k vápenocementové omítce vnitřních stěn za každých dalších 5 mm tloušťky ručně | m2 | 579.479 |  | 0 |  |  |  | základní | 0 | 0 | 0 | 0 | 0 | 0 | 4 | K | 2 |  |  |  | ROZPOCET | 0 | 0 | 0 | 0 | 0 | 1 | 0 | 4 | 6
| VV |  | om1 | [15 empty] | VV | 2 | 1 | True | 0 | ROZPOCET
| VV |  | 1931,597*0,3 "Přepočtené koeficientem množství |  | 579.479 | [13 empty] | VV | 2 | 2 | True | 0 | ROZPOCET
| VV |  | Součet |  | 579.479 | [13 empty] | VV | 2 | 4 | True | 1 | ROZPOCET
4 | K | 613321141 | Omítka vápenocementová vnitřních ploch nanášená ručně dvouvrstvá, tloušťky jádrové omítky do 10 mm a tloušťky štuku do 3 mm štuková svislých konstrukcostění oken | m2 | 378.5 |  | 0 |  |  |  | základní | 0 | 0 | 0 | 0 | 0 | 0 | 4 | K | 2 |  |  |  | ROZPOCET | 0 | 0 | 0 | 0 | 0 | 1 | 0 | 4 | 8
| D | 9 | Ostatní konstrukce a práce, bourání |  |  |  | 0 | [5 empty] | 0 |  | 0 |  | 0 | 1 | D | 1 |  |  |  | ROZPOCET | [6 empty] | 0
5 | K | 946111113 | Montáž pojízdných věží trubkových/dílcových š do 0,9 m dl do 3,2 m v do 3,5 m | kus | 5 |  | 0 |  |  |  | základní | 0 | 0 | 0 | 0 | 0 | 0 | 4 | K | 2 |  |  |  | ROZPOCET | 0 | 0 | 0 | 0 | 0 | 1 | 0 | 4 | 18
6 | K | 946111213 | Příplatek k pojízdným věžím š do 0,9 m dl do 3,2 m v do 3,5 m za první a ZKD den použití | kus | 400 |  | 0 |  |  |  | základní | 0 | 0 | 0 | 0 | 0 | 0 | 4 | K | 2 |  |  |  | ROZPOCET | 0 | 0 | 0 | 0 | 0 | 1 | 0 | 4 | 20
| VV |  | 5*80 |  | 400 | [13 empty] | VV | 2 | 2 | True | 0 | ROZPOCET
| VV |  | Součet |  | 400 | [13 empty] | VV | 2 | 4 | True | 1 | ROZPOCET
7 | K | 946111813 | Demontáž pojízdných věží trubkových/dílcových š do 0,9 m dl do 3,2 m v do 3,5 m | kus | 5 |  | 0 |  |  |  | základní | 0 | 0 | 0 | 0 | 0 | 0 | 4 | K | 2 |  |  |  | ROZPOCET | 0 | 0 | 0 | 0 | 0 | 1 | 0 | 4 | 22
| D | 998 | Přesun hmot |  |  |  | 0 | [5 empty] | 0 |  | 0 |  | 0 | 1 | D | 1 |  |  |  | ROZPOCET | [6 empty] | 0
8 | K | 998011002 | Přesun hmot pro budovy zděné v do 12 m | t | 20.18 |  | 0 |  |  |  | základní | 0 | 0 | 0 | 0 | 0 | 0 | 4 | K | 2 |  |  |  | ROZPOCET | 0 | 0 | 0 | 0 | 0 | 1 | 0 | 4 | 24
| D | PSV | Práce a dodávky PSV |  |  |  | 0 | [5 empty] | #REF! |  | #REF! |  | #REF! | 2 | D | 0 |  |  |  | ROZPOCET | [6 empty] | 0
| D | 763 | Konstrukce suché výstavby |  |  |  | 0 | [5 empty] | 0 |  | 0 |  | 0 | 2 | D | 1 |  |  |  | ROZPOCET | [6 empty] | 0
9 | K | 76300003 | Vnitřní stěny - SDK - zvláštní - dělící, 3.NP+4.NP, strojovna / chodba tl.205 | m2 | 13.2 |  | 0 |  |  |  | základní | 0 | 0 | 0 | 0 | 0 | 0 | 16 | K | 2 |  |  |  | ROZPOCET | 0 | 0 | 0 | 0 | 0 | 1 | 0 | 16 | 44
| VV |  | II.etapa 30% ceny dokončení | [15 empty] | VV | 2 | 1 | True | 0 | ROZPOCET
| VV |  | 2 x SDK desky 12,5 mm, akustické | [15 empty] | VV | 2 | 1 | True | 0 | ROZPOCET
| VV |  | Svislý ocelový rošt, CW 75, minerální iz. 80mm | [15 empty] | VV | 2 | 1 | True | 0 | ROZPOCET
| VV |  | Těsnění, 5mm | [15 empty] | VV | 2 | 1 | True | 0 | ROZPOCET
| VV |  | Svislý ocelový rošt, prošroubované dvojice CW 75mm, minerální iz. 80mm | [15 empty] | VV | 2 | 1 | True | 0 | ROZPOCET
| VV |  | 2 x SDK desky 12,5 mm, akustické | [15 empty] | VV | 2 | 1 | True | 0 | ROZPOCET
| VV |  | 6*2,2 |  | 13.2 | [13 empty] | VV | 2 | 2 | True | 0 | ROZPOCET
| VV |  | Součet |  | 13.2 | [13 empty] | VV | 2 | 4 | True | 1 | ROZPOCET
10 | K | 76300005 | B6 - Vnitřní stěny - SDK - běžné dělící 150mm | m2 | 198.07 |  | 0 |  |  |  | základní | 0 | 0 | 0 | 0 | 0 | 0 | 16 | K | 2 |  |  |  | ROZPOCET | 0 | 0 | 0 | 0 | 0 | 1 | 0 | 16 | 46
| VV |  | II.etapa 20% ceny dokončení | [15 empty] | VV | 2 | 1 | True | 0 | ROZPOCET
| VV |  | 150mm | [15 empty] | VV | 2 | 1 | True | 0 | ROZPOCET
| VV |  | - 1 x SDK deska 12,5 mm | [15 empty] | VV | 2 | 1 | True | 0 | ROZPOCET
| VV |  | - 1 x SDV deska 12,5 mm | [15 empty] | VV | 2 | 1 | True | 0 | ROZPOCET
| VV |  | - Svislý ocelový rošt CW 100 + minerální iz. tl. min. 80 mm | [15 empty] | VV | 2 | 1 | True | 0 | ROZPOCET
| VV |  | - 1 x SDV deska 12,5 mm | [15 empty] | VV | 2 | 1 | True | 0 | ROZPOCET
| VV |  | - 1 x SDK deska 12,5 mm | [15 empty] | VV | 2 | 1 | True | 0 | ROZPOCET
| VV |  | 1.PP | [15 empty] | VV | 2 | 1 | True | 0 | ROZPOCET
| VV |  | 3*(3,65) |  | 10.95 | [13 empty] | VV | 2 | 2 | True | 0 | ROZPOCET
| VV |  | I.NP | [15 empty] | VV | 2 | 1 | True | 0 | ROZPOCET
| VV |  | 3*(6,1+1,55+0,85+1+1,05+4,5*2+1,95*2+1,8*2+6,7) |  | 101.25 | [13 empty] | VV | 2 | 2 | True | 0 | ROZPOCET
| VV |  | -(0,7*2+0,9*2,2) |  | -3.38 | [13 empty] | VV | 2 | 2 | True | 0 | ROZPOCET
| VV |  | II.NP | [15 empty] | VV | 2 | 1 | True | 0 | ROZPOCET
| VV |  | 2,6*(4,66+9,5+4+1,5+1,5) |  | 55.016 | [13 empty] | VV | 2 | 2 | True | 0 | ROZPOCET
| VV |  | 5,255*5,525 |  | 29.034 | [13 empty] | VV | 2 | 2 | True | 0 | ROZPOCET
| VV |  | -(0,7*2*2) |  | -2.8 | [13 empty] | VV | 2 | 2 | True | 0 | ROZPOCET
| VV |  | III.NP | [15 empty] | VV | 2 | 1 | True | 0 | ROZPOCET
| VV |  | 2,5*(0,9+1,5+0,8) |  | 8 | [13 empty] | VV | 2 | 2 | True | 0 | ROZPOCET
| VV |  | Součet |  | 198.07 | [13 empty] | VV | 2 | 4 | True | 1 | ROZPOCET
11 | K | 76300006 | B6 - Vnitřní stěny - SDK - běžné dělící - 100mm |  | 69.415 |  | 0 |  |  |  | základní | 0 | 0 | 0 | 0 | 0 | 0 | 16 | K | 2 |  |  |  | ROZPOCET | 0 | 0 | 0 | 0 | 0 | 1 | 0 | 16 | 48
| VV |  | II.etapa 20% ceny dokončení | [15 empty] | VV | 2 | 1 | True | 0 | ROZPOCET
| VV |  | 1 x SDK deska 12,5 mm | [15 empty] | VV | 2 | 1 | True | 0 | ROZPOCET
| VV |  | 1 x SDV deska 12,5 mm | [15 empty] | VV | 2 | 1 | True | 0 | ROZPOCET
| VV |  | Svislý ocelový rošt CW 50 + minerální iz. tl. min. 40 mm | [15 empty] | VV | 2 | 1 | True | 0 | ROZPOCET
| VV |  | 1 x SDV deska 12,5 mm | [15 empty] | VV | 2 | 1 | True | 0 | ROZPOCET
| VV |  | 1 x SDK deska 12,5 green | [15 empty] | VV | 2 | 1 | True | 0 | ROZPOCET
| VV |  | 1.PP | [15 empty] | VV | 2 | 1 | True | 0 | ROZPOCET
| VV |  | 3*(1,8*2+1,45+1,9) |  | 20.85 | [13 empty] | VV | 2 | 2 | True | 0 | ROZPOCET
| VV |  | -(0,7*2*4) |  | -5.6 | [13 empty] | VV | 2 | 2 | True | 0 | ROZPOCET
| VV |  | I.NP | [15 empty] | VV | 2 | 1 | True | 0 | ROZPOCET
| VV |  | 3*(1,7+1,65+1,325*4+1,9*2) |  | 37.35 | [13 empty] | VV | 2 | 2 | True | 0 | ROZPOCET
| VV |  | -(6*0,7*2) |  | -8.4 | [13 empty] | VV | 2 | 2 | True | 0 | ROZPOCET
| VV |  | II.NP | [15 empty] | VV | 2 | 1 | True | 0 | ROZPOCET
| VV |  | 3*(1,275*2+1,25+1,8+0,92+1) |  | 22.56 | [13 empty] | VV | 2 | 2 | True | 0 | ROZPOCET
| VV |  | -(0,7*2*4) |  | -5.6 | [13 empty] | VV | 2 | 2 | True | 0 | ROZPOCET
| VV |  | III.NP | [15 empty] | VV | 2 | 1 | True | 0 | ROZPOCET
| VV |  | 3*(1,885+1,8) |  | 11.055 | [13 empty] | VV | 2 | 2 | True | 0 | ROZPOCET
| VV |  | -(0,7*2*2) |  | -2.8 | [13 empty] | VV | 2 | 2 | True | 0 | ROZPOCET
| VV |  | Součet |  | 69.415 | [13 empty] | VV | 2 | 4 | True | 1 | ROZPOCET
12 | K | 76300007 | B7b - Vnitřní stěny - SDK - předstěny - akustické | m2 | 118.926 |  | 0 |  |  |  | základní | 0 | 0 | 0 | 0 | 0 | 0 | 16 | K | 2 |  |  |  | ROZPOCET | 0 | 0 | 0 | 0 | 0 | 1 | 0 | 16 | 50
| VV |  | II.etapa 20% ceny dokončení | [15 empty] | VV | 2 | 1 | True | 0 | ROZPOCET
| VV |  | Svislý ocelový rošt CW 50 + minerální iz. 40 mm | [15 empty] | VV | 2 | 1 | True | 0 | ROZPOCET
| VV |  | - 1 x SDK deska 12,5 mm, akustická | [15 empty] | VV | 2 | 1 | True | 0 | ROZPOCET
| VV |  | - 1 x SDK deska 12,5 mm, akustická | [15 empty] | VV | 2 | 1 | True | 0 | ROZPOCET
| VV |  | 1.PP | [15 empty] | VV | 2 | 1 | True | 0 | ROZPOCET
| VV |  | 3,4*(5,25*2+6*2+3,6+3,7-1,3*2,2+1,95) |  | 98.226 | [13 empty] | VV | 2 | 2 | True | 0 | ROZPOCET
| VV |  | III.NP | [15 empty] | VV | 2 | 1 | True | 0 | ROZPOCET
| VV |  | 4,5*4,6 |  | 20.7 | [13 empty] | VV | 2 | 2 | True | 0 | ROZPOCET
| VV |  | Součet |  | 118.926 | [13 empty] | VV | 2 | 4 | True | 1 | ROZPOCET
13 | K | 76300008 | B7a - Vnitřní stěny - SDK - předstěny - instalační | m2 | 87.513 |  | 0 |  |  |  | základní | 0 | 0 | 0 | 0 | 0 | 0 | 16 | K | 2 |  |  |  | ROZPOCET | 0 | 0 | 0 | 0 | 0 | 1 | 0 | 16 | 52
| VV |  | II.etapa 20% ceny dokončení | [15 empty] | VV | 2 | 1 | True | 0 | ROZPOCET
| VV |  | Svislý ocelový rošt CW 50-100 | [15 empty] | VV | 2 | 1 | True | 0 | ROZPOCET
| VV |  | 1 x SDV deska 12,5 mm | [15 empty] | VV | 2 | 1 | True | 0 | ROZPOCET
| VV |  | 1 x SDK deska 12,5 mm green | [15 empty] | VV | 2 | 1 | True | 0 | ROZPOCET
| VV |  | 1.PP | [15 empty] | VV | 2 | 1 | True | 0 | ROZPOCET
| VV |  | 3,4*(1,9+0,9) |  | 9.52 | [13 empty] | VV | 2 | 2 | True | 0 | ROZPOCET
| VV |  | I.NP | [15 empty] | VV | 2 | 1 | True | 0 | ROZPOCET
| VV |  | 3,2*(1,9+1,9*2+0,9+1,8) |  | 26.88 | [13 empty] | VV | 2 | 2 | True | 0 | ROZPOCET
| VV |  | 1,5*(1,8) |  | 2.7 | [13 empty] | VV | 2 | 2 | True | 0 | ROZPOCET
| VV |  | 3,2*(1,8) |  | 5.76 | [13 empty] | VV | 2 | 2 | True | 0 | ROZPOCET
| VV |  | II.NP | [15 empty] | VV | 2 | 1 | True | 0 | ROZPOCET
| VV |  | 4,3*(2+2,5+0,75+1,275) |  | 28.058 | [13 empty] | VV | 2 | 2 | True | 0 | ROZPOCET
| VV |  | III.NP | [15 empty] | VV | 2 | 1 | True | 0 | ROZPOCET
| VV |  | 2,5*1,885 |  | 4.713 | [13 empty] | VV | 2 | 2 | True | 0 | ROZPOCET
| VV |  | Schodiště | [15 empty] | VV | 2 | 1 | True | 0 | ROZPOCET
| VV |  | 2,1*2,7 |  | 5.67 | [13 empty] | VV | 2 | 2 | True | 0 | ROZPOCET
| VV |  | rozvaděče UT | [15 empty] | VV | 2 | 1 | True | 0 | ROZPOCET
| VV |  | 0,8*2,6 |  | 2.08 | [13 empty] | VV | 2 | 2 | True | 0 | ROZPOCET
| VV |  | 0,82*2,6 |  | 2.132 | [13 empty] | VV | 2 | 2 | True | 0 | ROZPOCET
| VV |  | Součet |  | 87.513 | [13 empty] | VV | 2 | 4 | True | 1 | ROZPOCET
14 | K | 763121211 | SDK stěna předsazená deska 1x A tl 12,5 mm lepené celoplošně bez nosné kce | m2 | 69.24 |  | 0 |  |  |  | základní | 0 | 0 | 0 | 0 | 0 | 0 | 16 | K | 2 |  |  |  | ROZPOCET | 0 | 0 | 0 | 0 | 0 | 1 | 0 | 16 | 54
| VV |  | obklad stěny 2.NP navazující na stěny v II.NP | [15 empty] | VV | 2 | 1 | True | 0 | ROZPOCET
| VV |  | 11,7*2*3,2 |  | 74.88 | [13 empty] | VV | 2 | 2 | True | 0 | ROZPOCET
| VV |  | -0,8*1,9*2 |  | -3.04 | [13 empty] | VV | 2 | 2 | True | 0 | ROZPOCET
| VV |  | -1,3*2 |  | -2.6 | [13 empty] | VV | 2 | 2 | True | 0 | ROZPOCET
| VV |  | Součet |  | 69.24 | [13 empty] | VV | 2 | 4 | True | 1 | ROZPOCET
15 | K | 763131431 | SDK podhled deska 1xDF 12,5 bez TI dvouvrstvá CD ,UD spodní kce | m2 | 33 |  | 0 |  |  |  | základní | 0 | 0 | 0 | 0 | 0 | 0 | 16 | K | 2 |  |  |  | ROZPOCET | 0 | 0 | 0 | 0 | 0 | 1 | 0 | 16 | 56
| VV |  | Strop mezi 3-4.NP | [15 empty] | VV | 2 | 1 | True | 0 | ROZPOCET
| VV |  | podlA4 | [15 empty] | VV | 2 | 1 | True | 0 | ROZPOCET
| VV |  | 60*0,55 "Přepočtené koeficientem množství |  | 33 | [13 empty] | VV | 2 | 2 | True | 0 | ROZPOCET
| VV |  | Součet |  | 33 | [13 empty] | VV | 2 | 4 | True | 1 | ROZPOCET
16 | K | 763131431 | SDK podhled deska 1xDF 12,5 bez TI dvouvrstvá CD ,UD spodní kce | m2 | 591.72 |  | 0 |  |  |  | základní | 0 | 0 | 0 | 0 | 0 | 0 | 16 | K | 2 |  |  |  | ROZPOCET | 0 | 0 | 0 | 0 | 0 | 1 | 0 | 16 | 58
17 | K | 763131471 | SDK podhled deska 1xH2DF 12,5 bez TI dvouvrstvá spodní kce profil CD+UD | m2 | 88.23 |  | 0 |  |  |  | základní | 0 | 0 | 0 | 0 | 0 | 0 | 16 | K | 2 |  |  |  | ROZPOCET | 0 | 0 | 0 | 0 | 0 | 1 | 0 | 16 | 60
| VV |  | II.etapa 20% ceny dokončení | [15 empty] | VV | 2 | 1 | True | 0 | ROZPOCET
| VV |  | zelené stropy | [15 empty] | VV | 2 | 1 | True | 0 | ROZPOCET
| VV |  | 1.PP | [15 empty] | VV | 2 | 1 | True | 0 | ROZPOCET
| VV |  | 3,9+1,3+1,3+3,24+1,53+1,62+19,39 |  | 32.28 | [13 empty] | VV | 2 | 2 | True | 0 | ROZPOCET
| VV |  | 1.NP | [15 empty] | VV | 2 | 1 | True | 0 | ROZPOCET
| VV |  | 2,72+1,62+2,5+1,37+4,97+2,9+1,37+1,37+1,37+3,33+3,61+1,37+1,37+3,87+3,92 |  | 37.66 | [13 empty] | VV | 2 | 2 | True | 0 | ROZPOCET
| VV |  | 2.NP | [15 empty] | VV | 2 | 1 | True | 0 | ROZPOCET
| VV |  | 2,11+1,98+1,58+5+2,35+1,08+2,23+1,96 |  | 18.29 | [13 empty] | VV | 2 | 2 | True | 0 | ROZPOCET
| VV |  | Součet |  | 88.23 | [13 empty] | VV | 2 | 4 | True | 1 | ROZPOCET
18 | K | 763131713 | SDK podhled napojení na obvodové konstrukce profilem | m | 643.46 |  | 0 |  |  |  | základní | 0 | 0 | 0 | 0 | 0 | 0 | 16 | K | 2 |  |  |  | ROZPOCET | 0 | 0 | 0 | 0 | 0 | 1 | 0 | 16 | 62
19 | K | 763161751 | SDK podkroví desky 2xA 12,5 TI 200 mm dvouvrstvá spodní kce profil CD+UD REI 30 | m2 | 351.724 |  | 0 |  |  |  | základní | 0 | 0 | 0 | 0 | 0 | 0 | 16 | K | 2 |  |  |  | ROZPOCET | 0 | 0 | 0 | 0 | 0 | 1 | 0 | 16 | 64
| VV |  | II.etapa 20% ceny dokončení | [15 empty] | VV | 2 | 1 | True | 0 | ROZPOCET
| VV |  | 7,5*((19,5+25,5)/2) |  | 168.75 | [13 empty] | VV | 2 | 2 | True | 0 | ROZPOCET
| VV |  | 7,5*((19,5+25,5)/2) |  | 168.75 | [13 empty] | VV | 2 | 2 | True | 0 | ROZPOCET
| VV |  | (12,62*5,62/2)*2 |  | 70.924 | [13 empty] | VV | 2 | 2 | True | 0 | ROZPOCET
| VV |  | odpočet okna | [15 empty] | VV | 2 | 1 | True | 0 | ROZPOCET
| VV |  | -(8*3,15*1,5+3,15*1,5*2+3,15*1,5*2) |  | -56.7 | [13 empty] | VV | 2 | 2 | True | 0 | ROZPOCET
| VV |  | Součet |  | 351.724 | [13 empty] | VV | 2 | 4 | True | 1 | ROZPOCET
20 | K | 763182411 | SDK opláštění obvodu střešního okna z desek a UA profilů hloubky do 0,5 m | m | 155.6 |  | 0 |  |  |  | základní | 0 | 0 | 0 | 0 | 0 | 0 | 16 | K | 2 |  |  |  | ROZPOCET | 0 | 0 | 0 | 0 | 0 | 1 | 0 | 16 | 66
| VV |  | II.etapa 20% ceny dokončení | [15 empty] | VV | 2 | 1 | True | 0 | ROZPOCET
| VV |  | (2*3,15+2,2*2+1,5*2)*10 |  | 137 | [13 empty] | VV | 2 | 2 | True | 0 | ROZPOCET
| VV |  | (2*3,15+1,5*2)*2 |  | 18.6 | [13 empty] | VV | 2 | 2 | True | 0 | ROZPOCET
| VV |  | Součet |  | 155.6 | [13 empty] | VV | 2 | 4 | True | 1 | ROZPOCET
21 | K | 998763302 | Přesun hmot tonážní pro sádrokartonové konstrukce v objektech v do 12 m | t | 3.896 |  | 0 |  |  |  | základní | 0 | 0 | 0 | 0 | 0 | 0 | 16 | K | 2 |  |  |  | ROZPOCET | 0 | 0 | 0 | 0 | 0 | 1 | 0 | 16 | 68
| VV |  | 38,96*0,1 "Přepočtené koeficientem množství |  | 3.896 | [13 empty] | VV | 2 | 2 | True | 0 | ROZPOCET
| VV |  | Součet |  | 3.896 | [13 empty] | VV | 2 | 4 | True | 1 | ROZPOCET
22 | K | 998763381 | Příplatek k přesunu hmot tonážní 763 SDK prováděný bez použití mechanizace | t | 35.064 |  | 0 |  |  |  | základní | 0 | 0 | 0 | 0 | 0 | 0 | 16 | K | 2 |  |  |  | ROZPOCET | 0 | 0 | 0 | 0 | 0 | 1 | 0 | 16 | 70
| VV |  | 38,96*0,9 "Přepočtené koeficientem množství |  | 35.064 | [13 empty] | VV | 2 | 2 | True | 0 | ROZPOCET
| VV |  | Součet |  | 35.064 | [13 empty] | VV | 2 | 4 | True | 1 | ROZPOCET
| D | 786 | Dokončovací práce - čalounické úpravy |  |  |  | 0 | [5 empty] | 0 |  | 0 |  | 0 | 2 | D | 1 |  |  |  | ROZPOCET | [6 empty] | 0
23 | K | 786612200Vl | Montáž zastiňujících rolet z textilií nebo umělých tkanin | kus | 6 |  | 0 |  |  |  | základní | 0 | 0 | 0 | 0 | 0 | 0 | 16 | K | 2 |  |  |  | ROZPOCET | 0 | 0 | 0 | 0 | 0 | 1 | 0 | 16 | 72
| VV |  | 6 |  | 6 | [13 empty] | VV | 2 | 2 | True | 0 | ROZPOCET
| VV |  | Součet |  | 6 | [13 empty] | VV | 2 | 4 | True | 1 | ROZPOCET
24 | K | 786626121 | Montáž lamelové žaluzie vnitřní nebo do oken dvojitých kovových | m2 | 201.086 |  | 0 |  |  |  | základní | 0 | 0 | 0 | 0 | 0 | 0 | 16 | K | 2 |  |  |  | ROZPOCET | 0 | 0 | 0 | 0 | 0 | 1 | 0 | 16 | 74
25 | M | 611243400 | žaluzie hliníková interiérová bílá oken | m2 | 201.086 |  | 0 |  |  |  | základní | 0 | 0 | 0 | 0 | 0 | 0 | 32 | M | 2 |  |  |  | ROZPOCET | 0 | 0 | 0 | 0 | 0 | 1 | 0 | 16 | 76
26 | K | 998786102 | Přesun hmot tonážní pro čalounické úpravy v objektech v do 12 m | t | 0.072 |  | 0 |  |  |  | základní | 0 | 0 | 0 | 0 | 0 | 0 | 16 | K | 2 |  |  |  | ROZPOCET | 0 | 0 | 0 | 0 | 0 | 1 | 0 | 16 | 78
27 | K | 998786181 | Příplatek k přesunu hmot tonážní 786 prováděný bez použití mechanizace | t | 0.216 |  | 0 |  |  |  | základní | 0 | 0 | 0 | 0 | 0 | 0 | 16 | K | 2 |  |  |  | ROZPOCET | 0 | 0 | 0 | 0 | 0 | 1 | 0 | 16 | 80
| VV |  | 0,072*3 "Přepočtené koeficientem množství |  | 0.216 | [13 empty] | VV | 2 | 2 | True | 0 | ROZPOCET
| VV |  | Součet |  | 0.216 | [13 empty] | VV | 2 | 4 | True | 1 | ROZPOCET
| D | OST | Ostatní |  |  |  | 0 | [5 empty] | 0 |  | 0 |  | 0 | 4 | D | 0 |  |  |  | ROZPOCET | [6 empty] | 0
28 | K | 0,03 | Nákladní plošina | kpl | 1 |  | 0 |  |  |  | základní | 0 | 0 | 0 | 0 | 0 | 0 | 262144 | K | 1 |  |  |  | ROZPOCET | 0 | 0 | 0 | 0 | 0 | 1 | 0 | 262144 | 82
| VV |  | 1 |  | 1 | [13 empty] | VV | 1 | 2 | True | 0 | ROZPOCET
| VV |  | Součet |  | 1 | [13 empty] | VV | 1 | 4 | True | 1 | ROZPOCET
29 | K | 0,03 | Požární ucpávky | kpl | 1 |  | 0 |  |  |  | základní | 0 | 0 | 0 | 0 | 0 | 0 | 262144 | K | 1 |  |  |  | ROZPOCET | 0 | 0 | 0 | 0 | 0 | 1 | 0 | 262144 | 82
| VV |  | 1 |  | 1 | [13 empty] | VV | 1 | 2 | True | 0 | ROZPOCET
| VV |  | Součet |  | 1 | [13 empty] | VV | 1 | 4 | True | 1 | ROZPOCET
30 | K | 0,05 | Akustická opatření v místnostech mimo sálu | kpl | 1 |  | 0 |  |  |  | základní | 0 | 0 | 0 | 0 | 0 | 0 | 262144 | K | 1 |  |  |  | ROZPOCET | 0 | 0 | 0 | 0 | 0 | 1 | 0 | 262144 | 84
| VV |  | Prostorová akustika - Akustické úpravy | [15 empty] | VV | 1 | 1 | True | 0 | ROZPOCET
| VV | [17 empty] | VV | 1 | 1 | True | 0 | ROZPOCET
| VV |  | Součet |  | 1 | [13 empty] | VV | 1 | 4 | True | 1 | ROZPOCET
31 | K | 0,10 | Řešení detailů napojení konstrukcí | kpl | 1 |  | 0 |  |  |  | základní | 0 | 0 | 0 | 0 | 0 | 0 | 262144 | K | 1 |  |  |  | ROZPOCET | 0 | 0 | 0 | 0 | 0 | 1 | 0 | 262144 | 86
| VV |  | 1 |  | 1 | [13 empty] | VV | 1 | 2 | True | 0 | ROZPOCET
| VV |  | Součet |  | 1 | [13 empty] | VV | 1 | 4 | True | 1 | ROZPOCET

## 3 - dokončovací práce
[9 empty] | >> skryté sloupce << | [9 empty] | {da9390f3-b8e6-49d3-bbca-7b46d706b178}
2
| KRYCÍ LIST SOUPISU PRACÍ | [8 empty] | v --- níže se nacházejí doplnkové a pomocné údaje k sestavám --- v | [8 empty] | False
Stavba:
Stavební úpravy objektu Baštýřská 67/2, Praha 9 - Etapa 2
Objekt:
3 - Dokončovací práce - Etapa 2
| KSO: |  |  |  |  | CC-CZ:
| Místo: |  | Baštýřská 67/2,19800 Praha 14 |  |  | Datum:
| Zadavatel: |  |  |  |  | IČ: | 00231312
|  | Městská část Praha 14,Br.Venclíků 1073,Praha 14 |  |  |  | DIČ: | CZ00231312
| Zhotovitel: |  |  |  |  | IČ: | 0
[6 empty] | DIČ: | 0
| Projektant: |  |  |  |  | IČ:
DIČ:
| Zpracovatel: |  |  |  |  | IČ:
DIČ:
Poznámka:
| Cena bez DPH | [5 empty] | 0
|  |  | Základ daně |  |  | Sazba daně | Výše daně
| DPH | základní | 0 |  |  | 21% | 0
|  | snížená | 0 |  |  | 15% | 0
|  | zákl. přenesená | 0 |  |  | 21% | 0
|  | sníž. přenesená | 0 |  |  | 15% | 0
|  | nulová | 0 |  |  | 0% | 0
| Cena s DPH |  |  | v | CZK |  | 0
| Projektant |  |  | Zpracovatel
| Datum a podpis: |  | Razítko | Datum a podpis: |  |  | Razítko
| Objednavatel |  |  | Zhotovitel
| Datum a podpis: |  | Razítko | Datum a podpis: |  |  | Razítko
REKAPITULACE ČLENĚNÍ SOUPISU PRACÍ
Stavba:
Stavební úpravy objektu Baštýřská 67/2, Praha 9 - Etapa 2
Objekt:
3 - Dokončovací práce - Etapa 2
Místo: |  |  | Baštýřská 67/2,19800 Praha 14 |  |  | Datum:
Zadavatel: |  |  | Městská část Praha 14,Br.Venclíků 1073,Praha 14 |  |  | Projektant:
Zhotovitel: | [5 empty] | Zpracovatel:
Kód dílu - Popis | [6 empty] | Cena celkem [CZK]
Náklady ze soupisu prací | [6 empty] | 0 | [12 empty] | -1
| PSV - Práce a dodávky PSV | [5 empty] | 0
| 781 - Dokončovací práce - obklady | [5 empty] | 0
| 783 - Dokončovací práce - nátěry | [5 empty] | 0
| 784 - Dokončovací práce - malby a tapety | [5 empty] | 0
SOUPIS PRACÍ
Stavba:
Stavební úpravy objektu Baštýřská 67/2, Praha 9 - Etapa 2
Objekt:
3 - Dokončovací práce - Etapa 2
Místo: |  |  | Baštýřská 67/2,19800 Praha 14 |  |  | Datum:
Zadavatel: |  |  | Městská část Praha 14,Br.Venclíků 1073,Praha 14 |  |  | Projektant:
Zhotovitel: | [5 empty] | Zpracovatel:
PČ | Typ | Kód | Popis | MJ | Množství | J.cena [CZK] | Cena celkem [CZK] | Cenová soustava |  |  | DPH | J. Nh [h] | Nh celkem [h] | J. hmotnost [t] | Hmotnost celkem [t] | J. suť [t] | Suť Celkem [t]
Náklady soupisu celkem | [6 empty] | 0 | [5 empty] | #REF! |  | #REF! |  | #REF! |  | D | -1 | [10 empty] | 0
| D | PSV | Práce a dodávky PSV |  |  |  | 0 | [5 empty] | #REF! |  | #REF! |  | #REF! | 2 | D | 0 |  |  |  | ROZPOCET | [6 empty] | 0
| D | 781 | Dokončovací práce - obklady |  |  |  | 0 | [5 empty] | 0 |  | 0 |  | 0 | 2 | D | 1 |  |  |  | ROZPOCET | [6 empty] | 0
1 | K | 781473112 | Montáž obkladů vnitřních keramických hladkých do 12 ks/m2 lepených standardním lepidlem | m2 | 217 |  | 0 |  |  |  | základní | 0 | 0 | 0 | 0 | 0 | 0 | 16 | K | 2 |  |  |  | ROZPOCET | 0 | 0 | 0 | 0 | 0 | 1 | 0 | 16 | 52
| VV |  | Obklad lepený do výšky 2,25m | [15 empty] | VV | 2 | 1 | True | 0 | ROZPOCET
| VV |  | 217 |  | 217 | [13 empty] | VV | 2 | 2 | True | 0 | ROZPOCET
| VV |  | Součet |  | 217 | [13 empty] | VV | 2 | 4 | True | 1 | ROZPOCET
2 | M | 597610000 | obkladačky keramické dle vlastního výběru investora | m2 | 217 |  | 0 |  |  |  | základní | 0 | 0 | 0 | 0 | 0 | 0 | 32 | M | 2 |  |  |  | ROZPOCET | 0 | 0 | 0 | 0 | 0 | 1 | 0 | 16 | 54
3 | K | 781494111 | Plastové profily rohové lepené flexibilním lepidlem | m | 123 |  | 0 |  |  |  | základní | 0 | 0 | 0 | 0 | 0 | 0 | 16 | K | 2 |  |  |  | ROZPOCET | 0 | 0 | 0 | 0 | 0 | 1 | 0 | 16 | 58
4 | K | 781494511 | Plastové profily ukončovací lepené flexibilním lepidlem | m | 44.05 |  | 0 |  |  |  | základní | 0 | 0 | 0 | 0 | 0 | 0 | 16 | K | 2 |  |  |  | ROZPOCET | 0 | 0 | 0 | 0 | 0 | 1 | 0 | 16 | 60
| VV |  | 4,3*6+3,65*5 |  | 44.05 | [13 empty] | VV | 2 | 2 | True | 0 | ROZPOCET
| VV |  | Součet |  | 44.05 | [13 empty] | VV | 2 | 4 | True | 1 | ROZPOCET
5 | K | 781495111 | Penetrace podkladu vnitřních obkladů | m2 | 217 |  | 0 |  |  |  | základní | 0 | 0 | 0 | 0 | 0 | 0 | 16 | K | 2 |  |  |  | ROZPOCET | 0 | 0 | 0 | 0 | 0 | 1 | 0 | 16 | 62
6 | M | 283293040 | páska těsnící jednostranně lepící parotěsných folií 3x30 mm | m | 319 |  | 0 |  |  |  | základní | 0 | 0 | 0 | 0 | 0 | 0 | 32 | M | 2 |  |  |  | ROZPOCET | 0 | 0 | 0 | 0 | 0 | 1 | 0 | 16 | 64
| VV |  | 290*1,1 "Přepočtené koeficientem množství |  | 319 | [13 empty] | VV | 2 | 2 | True | 0 | ROZPOCET
| VV |  | Součet |  | 319 | [13 empty] | VV | 2 | 4 | True | 1 | ROZPOCET
7 | K | 781495115 | Spárování vnitřních obkladů silikonem | m | 217 |  | 0 |  |  |  | základní | 0 | 0 | 0 | 0 | 0 | 0 | 16 | K | 2 |  |  |  | ROZPOCET | 0 | 0 | 0 | 0 | 0 | 1 | 0 | 16 | 66
8 | K | 781495146 | Průnik obkladem kruhový do DN 90 s izolací | kus | 70 |  | 0 |  |  |  | základní | 0 | 0 | 0 | 0 | 0 | 0 | 16 | K | 2 |  |  |  | ROZPOCET | 0 | 0 | 0 | 0 | 0 | 1 | 0 | 16 | 68
| VV |  | 12*5+2*5 |  | 70 | [13 empty] | VV | 2 | 2 | True | 0 | ROZPOCET
| VV |  | Součet |  | 70 | [13 empty] | VV | 2 | 4 | True | 1 | ROZPOCET
9 | K | 781495185 | Řezání rovné keramických obkládaček | kus | 240 |  | 0 |  |  |  | základní | 0 | 0 | 0 | 0 | 0 | 0 | 16 | K | 2 |  |  |  | ROZPOCET | 0 | 0 | 0 | 0 | 0 | 1 | 0 | 16 | 70
10 | K | 998781102 | Přesun hmot tonážní pro obklady keramické v objektech v do 12 m | t | 4.271 |  | 0 |  |  |  | základní | 0 | 0 | 0 | 0 | 0 | 0 | 16 | K | 2 |  |  |  | ROZPOCET | 0 | 0 | 0 | 0 | 0 | 1 | 0 | 16 | 72
11 | K | 998781181 | Příplatek k přesunu hmot tonážní 781 prováděný bez použití mechanizace | t | 4.271 |  | 0 |  |  |  | základní | 0 | 0 | 0 | 0 | 0 | 0 | 16 | K | 2 |  |  |  | ROZPOCET | 0 | 0 | 0 | 0 | 0 | 1 | 0 | 16 | 74
| D | 783 | Dokončovací práce - nátěry |  |  |  | 0 | [5 empty] | 0 |  | 0 |  | 0 | 2 | D | 1 |  |  |  | ROZPOCET | [6 empty] | 0
12 | K | 783801403 | Oprášení omítek před provedením nátěru | m2 | 124.68 |  | 0 |  |  |  | základní | 0 | 0 | 0 | 0 | 0 | 0 | 16 | K | 2 |  |  |  | ROZPOCET | 0 | 0 | 0 | 0 | 0 | 1 | 0 | 16 | 76
| VV |  | 415,6*0,3 "Přepočtené koeficientem množství |  | 124.68 | [13 empty] | VV | 2 | 2 | True | 0 | ROZPOCET
| VV |  | Součet |  | 124.68 | [13 empty] | VV | 2 | 4 | True | 1 | ROZPOCET
13 | K | 783823155 | Penetrační silikonový nátěr hrubých betonových povrchů a hrubých, rýhovaných a škrábaných omítek | m2 | 124.68 |  | 0 |  |  |  | základní | 0 | 0 | 0 | 0 | 0 | 0 | 16 | K | 2 |  |  |  | ROZPOCET | 0 | 0 | 0 | 0 | 0 | 1 | 0 | 16 | 78
| VV |  | 415,6*0,3 "Přepočtené koeficientem množství |  | 124.68 | [13 empty] | VV | 2 | 2 | True | 0 | ROZPOCET
| VV |  | Součet |  | 124.68 | [13 empty] | VV | 2 | 4 | True | 1 | ROZPOCET
14 | K | 783827225 | Krycí jednonásobný silikonový hrubých betonových povrchů nebo hrubých omítek | m2 | 124.68 |  | 0 |  |  |  | základní | 0 | 0 | 0 | 0 | 0 | 0 | 16 | K | 2 |  |  |  | ROZPOCET | 0 | 0 | 0 | 0 | 0 | 1 | 0 | 16 | 80
15 | K | 783943151 | Penetrační polyuretanový nátěr hladkých betonových podlah | m2 | 24.12 |  | 0 |  |  |  | základní | 0 | 0 | 0 | 0 | 0 | 0 | 16 | K | 2 |  |  |  | ROZPOCET | 0 | 0 | 0 | 0 | 0 | 1 | 0 | 16 | 82
| VV |  | 24,12 |  | 24.12 | [13 empty] | VV | 2 | 2 | True | 0 | ROZPOCET
| VV |  | Součet |  | 24.12 | [13 empty] | VV | 2 | 4 | True | 1 | ROZPOCET
16 | K | 783947151 | Krycí jednonásobný polyuretanový vodou ředitelný nátěr betonové podlahy | m2 | 24.12 |  | 0 |  |  |  | základní | 0 | 0 | 0 | 0 | 0 | 0 | 16 | K | 2 |  |  |  | ROZPOCET | 0 | 0 | 0 | 0 | 0 | 1 | 0 | 16 | 84
| D | 784 | Dokončovací práce - malby a tapety |  |  |  | 0 | [5 empty] | 0 |  | 0 |  | 0 | 2 | D | 1 |  |  |  | ROZPOCET | [6 empty] | 0
17 | K | 784181101 | Základní akrylátová jednonásobná penetrace podkladu v místnostech výšky do 3,80m | m2 | 1817.088 |  | 0 |  |  |  | základní | 0 | 0 | 0 | 0 | 0 | 0 | 16 | K | 2 |  |  |  | ROZPOCET | 0 | 0 | 0 | 0 | 0 | 1 | 0 | 16 | 86
| VV |  | II.etapa 60% výměry dokončení | [15 empty] | VV | 2 | 1 | True | 0 | ROZPOCET
| VV |  | Bílá barva | [15 empty] | VV | 2 | 1 | True | 0 | ROZPOCET
| VV |  | 2999,05 |  | 2999.05 | [13 empty] | VV | 2 | 2 | True | 0 | ROZPOCET
| VV |  | otěruvzdorná barva | [15 empty] | VV | 2 | 1 | True | 0 | ROZPOCET
| VV |  | 29,43 |  | 29.43 | [13 empty] | VV | 2 | 2 | True | 0 | ROZPOCET
| VV |  | Součet |  | 3028.48 | [13 empty] | VV | 2 | 4 | True | 0 | ROZPOCET
| VV |  | 3028,48*0,6 "Přepočtené koeficientem množství |  | 1817.088 | [13 empty] | VV | 2 | 2 | True | 0 | ROZPOCET
| VV |  | Součet |  | 1817.088 | [13 empty] | VV | 2 | 4 | True | 1 | ROZPOCET
18 | K | 784211001 | Jednonásobné bílé malby ze směsí za mokra výborně otěruvzdorných v místnostech výšky do 3,80 m | m2 | 58.86 |  | 0 |  |  |  | základní | 0 | 0 | 0 | 0 | 0 | 0 | 16 | K | 2 |  |  |  | ROZPOCET | 0 | 0 | 0 | 0 | 0 | 1 | 0 | 16 | 88
19 | K | 784221103 | Dvojnásobné bílé malby ze směsí za sucha dobře otěruvzdorných v místnostech do 5,00 m | m2 | 1799.43 |  | 0 |  |  |  | základní | 0 | 0 | 0 | 0 | 0 | 0 | 16 | K | 2 |  |  |  | ROZPOCET | 0 | 0 | 0 | 0 | 0 | 1 | 0 | 16 | 90
| VV |  | II.etapa 60% výměry dokončení | [15 empty] | VV | 2 | 1 | True | 0 | ROZPOCET
| VV |  | mal2 | [15 empty] | VV | 2 | 1 | True | 0 | ROZPOCET
| VV |  | 2999,05*0,6 "Přepočtené koeficientem množství |  | 1799.43 | [13 empty] | VV | 2 | 2 | True | 0 | ROZPOCET
| VV |  | Součet |  | 1799.43 | [13 empty] | VV | 2 | 4 | True | 1 | ROZPOCET

## 4 - ZTI_voda
[9 empty] | >> skryté sloupce << | [9 empty] | {67fd4354-8e45-4f22-a8aa-0f71c9700248}
2
| KRYCÍ LIST SOUPISU PRACÍ | [8 empty] | v --- níže se nacházejí doplnkové a pomocné údaje k sestavám --- v | [8 empty] | False
Stavba:
Stavební úpravy objektu Baštýřská 67/2, Praha 9 - Etapa 2
Objekt:
4 - ZTI_voda - Etapa 2
| KSO: |  |  |  |  | CC-CZ:
| Místo: |  | Baštýřská 67/2,19800 Praha 14 |  |  | Datum:
| Zadavatel: |  |  |  |  | IČ: | 00231312
|  | Městská část Praha 14,Br.Venclíků 1073,Praha 14 |  |  |  | DIČ: | CZ00231312
| Zhotovitel: |  |  |  |  | IČ: | 0
[6 empty] | DIČ: | 0
| Projektant: |  |  |  |  | IČ:
DIČ:
| Zpracovatel: |  |  |  |  | IČ:
DIČ:
Poznámka:
| Cena bez DPH | [5 empty] | 0
|  |  | Základ daně |  |  | Sazba daně | Výše daně
| DPH | základní | 0 |  |  | 21% | 0
|  | snížená | 0 |  |  | 15% | 0
|  | zákl. přenesená | 0 |  |  | 21% | 0
|  | sníž. přenesená | 0 |  |  | 15% | 0
|  | nulová | 0 |  |  | 0% | 0
| Cena s DPH |  |  | v | CZK |  | 0
| Projektant |  |  | Zpracovatel
| Datum a podpis: |  | Razítko | Datum a podpis: |  |  | Razítko
| Objednavatel |  |  | Zhotovitel
| Datum a podpis: |  | Razítko | Datum a podpis: |  |  | Razítko
REKAPITULACE ČLENĚNÍ SOUPISU PRACÍ
Stavba:
Stavební úpravy objektu Baštýřská 67/2, Praha 9 - Etapa 2
Objekt:
4 - ZTI_voda - Etapa 2
Místo: |  |  | Baštýřská 67/2,19800 Praha 14 |  |  | Datum:
Zadavatel: |  |  | Městská část Praha 14,Br.Venclíků 1073,Praha 14 |  |  | Projektant:
Zhotovitel: | [5 empty] | Zpracovatel:
Kód dílu - Popis | [6 empty] | Cena celkem [CZK]
Náklady ze soupisu prací | [6 empty] | 0 | [12 empty] | -1
| 722 - Zdravotechnika - vnitřní vodovod | [5 empty] | 0
| 423 - Zařizovací předměty | [5 empty] | 0
| 4226 - Dřezy | [5 empty] | 0
| 4227 - Umyvadla,baterie | [5 empty] | 0
| 4228 - Pisoáry | [5 empty] | 0
| 4229 - WC | [5 empty] | 0
| 42210 - Výlevka | [5 empty] | 0
SOUPIS PRACÍ
Stavba:
Stavební úpravy objektu Baštýřská 67/2, Praha 9 - Etapa 2
Objekt:
4 - ZTI_voda - Etapa 2
Místo: |  |  | Baštýřská 67/2,19800 Praha 14 |  |  | Datum:
Zadavatel: |  |  | Městská část Praha 14,Br.Venclíků 1073,Praha 14 |  |  | Projektant:
Zhotovitel: | [5 empty] | Zpracovatel:
PČ | Typ | Kód | Popis | MJ | Množství | J.cena [CZK] | Cena celkem [CZK] | Cenová soustava |  |  | DPH | J. Nh [h] | Nh celkem [h] | J. hmotnost [t] | Hmotnost celkem [t] | J. suť [t] | Suť Celkem [t]
Náklady soupisu celkem | [6 empty] | 0 | [5 empty] | 0 |  | 0 |  | 0 |  | D | -1 | [10 empty] | 0
| D | 722 | Zdravotechnika - vnitřní vodovod |  |  |  | 0 | [5 empty] | 0 |  | 0 |  | 0 | 2 | D | 0 |  |  |  | ROZPOCET | [6 empty] | 0
1 | K | 72200001 | Montážní práce vnitřního vodovodu a zařizovacích předmětů ,požárního vodovodu | kpl | 1 |  | 0 |  |  |  | základní | 0 | 0 | 0 | 0 | 0 | 0 | 16 | K | 1 |  |  |  | ROZPOCET | 0 | 0 | 0 | 0 | 0 | 1 | 0 | 16 | 2
| VV |  | II.etapa 15% ceny dokončení | [15 empty] | VV | 1 | 1 | True | 0 | ROZPOCET
| VV |  | Kompletní montážní práce | [15 empty] | VV | 1 | 1 | True | 0 | ROZPOCET
| VV |  | vnitřního vodovodu a zařizovacích předmětů | [15 empty] | VV | 1 | 1 | True | 0 | ROZPOCET
| VV |  | 1 |  | 1 | [13 empty] | VV | 1 | 2 | True | 0 | ROZPOCET
| VV |  | Součet |  | 1 | [13 empty] | VV | 1 | 4 | True | 1 | ROZPOCET
| D | 423 | Zařizovací předměty |  |  |  | 0 | [5 empty] | 0 |  | 0 |  | 0 | 1 | D | 0 |  |  |  | ROZPOCET | [6 empty] | 0
| D | 4226 | Dřezy |  |  |  | 0 | [5 empty] | 0 |  | 0 |  | 0 | 1 | D | 1 |  |  |  | ROZPOCET | [6 empty] | 0
2 | M | 4220034 | závěsy, kotvení, upevnění, objímky | ks | 3 |  | 0 |  |  |  | základní | 0 | 0 | 0 | 0 | 0 | 0 | 8 | M | 2 |  |  |  | ROZPOCET | 0 | 0 | 0 | 0 | 0 | 1 | 0 | 4 | 4
3 | M | 4220034.1 | Dřez nerezový vestavný | ks | 3 |  | 0 |  |  |  | základní | 0 | 0 | 0 | 0 | 0 | 0 | 8 | M | 2 |  |  |  | ROZPOCET | 0 | 0 | 0 | 0 | 0 | 1 | 0 | 4 | 6
4 | M | 4220035 | Dřezový sifon | ks | 3 |  | 0 |  |  |  | základní | 0 | 0 | 0 | 0 | 0 | 0 | 8 | M | 2 |  |  |  | ROZPOCET | 0 | 0 | 0 | 0 | 0 | 1 | 0 | 4 | 8
5 | M | 4220036 | Dřezová stojánková jednopáková baterie otočná | ks | 3 |  | 0 |  |  |  | základní | 0 | 0 | 0 | 0 | 0 | 0 | 8 | M | 2 |  |  |  | ROZPOCET | 0 | 0 | 0 | 0 | 0 | 1 | 0 | 4 | 10
| D | 4227 | Umyvadla,baterie |  |  |  | 0 | [5 empty] | 0 |  | 0 |  | 0 | 1 | D | 1 |  |  |  | ROZPOCET | [6 empty] | 0
6 | M | 4220038 | Umyvadlová stojánková jednopáková baterie s automatickou výpustí | ks | 4 |  | 0 |  |  |  | základní | 0 | 0 | 0 | 0 | 0 | 0 | 8 | M | 2 |  |  |  | ROZPOCET | 0 | 0 | 0 | 0 | 0 | 1 | 0 | 4 | 12
7 | M | 4220039 | Montážní příslušenství – šrouby | kpl | 4 |  | 0 |  |  |  | základní | 0 | 0 | 0 | 0 | 0 | 0 | 8 | M | 2 |  |  |  | ROZPOCET | 0 | 0 | 0 | 0 | 0 | 1 | 0 | 4 | 14
8 | M | 4220040 | Umyvadlový sifon chrom - (pro automatickou výpust) | ks | 4 |  | 0 |  |  |  | základní | 0 | 0 | 0 | 0 | 0 | 0 | 8 | M | 2 |  |  |  | ROZPOCET | 0 | 0 | 0 | 0 | 0 | 1 | 0 | 4 | 16
9 | M | 4220041 | Umyvadlo klasické 500mm s otvorem a přepadem bílá včetně krytu na sifon | ks | 4 |  | 0 |  |  |  | základní | 0 | 0 | 0 | 0 | 0 | 0 | 8 | M | 2 |  |  |  | ROZPOCET | 0 | 0 | 0 | 0 | 0 | 1 | 0 | 4 | 18
10 | M | 4220044 | Umyvadlový sifon chrom - (pro automatickou výpust) | ks | 4 |  | 0 |  |  |  | základní | 0 | 0 | 0 | 0 | 0 | 0 | 8 | M | 2 |  |  |  | ROZPOCET | 0 | 0 | 0 | 0 | 0 | 1 | 0 | 4 | 20
| D | 4228 | Pisoáry |  |  |  | 0 | [5 empty] | 0 |  | 0 |  | 0 | 1 | D | 1 |  |  |  | ROZPOCET | [6 empty] | 0
11 | M | 4220052 | pisoár 31x39 , bílý | ks | 1 |  | 0 |  |  |  | základní | 0 | 0 | 0 | 0 | 0 | 0 | 8 | M | 2 |  |  |  | ROZPOCET | 0 | 0 | 0 | 0 | 0 | 1 | 0 | 4 | 22
12 | M | 55161308 | Zápachový sifon vnitřní k pisoáru | kus | 1 |  | 0 |  |  |  | základní | 0 | 0 | 0 | 0 | 0 | 0 | 8 | M | 2 |  |  |  | ROZPOCET | 0 | 0 | 0 | 0 | 0 | 1 | 0 | 4 | 24
13 | M | 4220053 | montážní šrouby k připevnění pisoáru | pár | 1 |  | 0 |  |  |  | základní | 0 | 0 | 0 | 0 | 0 | 0 | 8 | M | 2 |  |  |  | ROZPOCET | 0 | 0 | 0 | 0 | 0 | 1 | 0 | 4 | 26
| D | 4229 | WC |  |  |  | 0 | [5 empty] | 0 |  | 0 |  | 0 | 1 | D | 1 |  |  |  | ROZPOCET | [6 empty] | 0
14 | M | 4220054 | závěsné WC 365x540mm, bílé | ks | 3 |  | 0 |  |  |  | základní | 0 | 0 | 0 | 0 | 0 | 0 | 8 | M | 2 |  |  |  | ROZPOCET | 0 | 0 | 0 | 0 | 0 | 1 | 0 | 4 | 28
15 | M | 4220055 | kompatibilní sedátko: | ks | 3 |  | 0 |  |  |  | základní | 0 | 0 | 0 | 0 | 0 | 0 | 8 | M | 2 |  |  |  | ROZPOCET | 0 | 0 | 0 | 0 | 0 | 1 | 0 | 4 | 30
16 | M | 554310960 | dávkovač tekutého mýdla elektronický - 2600 ml | kus | 3 |  | 0 |  |  |  | základní | 0 | 0 | 0 | 0 | 0 | 0 | 8 | M | 2 |  |  |  | ROZPOCET | 0 | 0 | 0 | 0 | 0 | 1 | 0 | 4 | 32
17 | M | 554310900 | zásobníky toaletních papírů nerez d = 310 mm | kus | 3 |  | 0 |  |  |  | základní | 0 | 0 | 0 | 0 | 0 | 0 | 8 | M | 2 |  |  |  | ROZPOCET | 0 | 0 | 0 | 0 | 0 | 1 | 0 | 4 | 34
18 | M | 554310600 | osušovač rukou elektrický bílý kryt | kus | 3 |  | 0 |  |  |  | základní | 0 | 0 | 0 | 0 | 0 | 0 | 8 | M | 2 |  |  |  | ROZPOCET | 0 | 0 | 0 | 0 | 0 | 1 | 0 | 4 | 36
19 | M | 554310840 | zásobníky papírových ručníků skládaných nerezové provedení | kus | 3 |  | 0 |  |  |  | základní | 0 | 0 | 0 | 0 | 0 | 0 | 8 | M | 2 |  |  |  | ROZPOCET | 0 | 0 | 0 | 0 | 0 | 1 | 0 | 4 | 38
20 | M | 554310820 | koš odpadkový drátěný závěsný 350x290x190, nerezový | kus | 3 |  | 0 |  |  |  | základní | 0 | 0 | 0 | 0 | 0 | 0 | 8 | M | 2 |  |  |  | ROZPOCET | 0 | 0 | 0 | 0 | 0 | 1 | 0 | 4 | 40
21 | M | 4220056 | příslušenství - k závěsnému klozetu | ks | 3 |  | 0 |  |  |  | základní | 0 | 0 | 0 | 0 | 0 | 0 | 8 | M | 2 |  |  |  | ROZPOCET | 0 | 0 | 0 | 0 | 0 | 1 | 0 | 4 | 42
22 | M | 4220057 | zvukoizolační vložka k WC | ks | 3 |  | 0 |  |  |  | základní | 0 | 0 | 0 | 0 | 0 | 0 | 8 | M | 2 |  |  |  | ROZPOCET | 0 | 0 | 0 | 0 | 0 | 1 | 0 | 4 | 44
| D | 42210 | Výlevka |  |  |  | 0 | [5 empty] | 0 |  | 0 |  | 0 | 1 | D | 1 |  |  |  | ROZPOCET | [6 empty] | 0
25 | M | 4220067 | Výlevka se sklopnou mřížkou + Nádržka splachovací 9 l | ks | 1 |  | 0 |  |  |  | základní | 0 | 0 | 0 | 0 | 0 | 0 | 8 | M | 2 |  |  |  | ROZPOCET | 0 | 0 | 0 | 0 | 0 | 1 | 0 | 4 | 46
26 | M | 4220068 | Dřezová nástěnná jednopáková baterie s ramínkem | ks | 1 |  | 0 |  |  |  | základní | 0 | 0 | 0 | 0 | 0 | 0 | 8 | M | 2 |  |  |  | ROZPOCET | 0 | 0 | 0 | 0 | 0 | 1 | 0 | 4 | 48
27 | M | 4220069 | Montážní příslušenství-šrouby | kpl | 1 |  | 0 |  |  |  | základní | 0 | 0 | 0 | 0 | 0 | 0 | 8 | M | 2 |  |  |  | ROZPOCET | 0 | 0 | 0 | 0 | 0 | 1 | 0 | 4 | 50

## 5 - elektro
[9 empty] | >> skryté sloupce << | [9 empty] | {d3694c17-34d2-4af9-b5c9-380f0fb2d9e8}
2
| KRYCÍ LIST SOUPISU PRACÍ | [8 empty] | v --- níže se nacházejí doplnkové a pomocné údaje k sestavám --- v | [8 empty] | False
Stavba:
Stavební úpravy objektu Baštýřská 67/2, Praha 9 - Etapa 2
Objekt:
5 - elektro - Etapa 2
| KSO: |  |  |  |  | CC-CZ:
| Místo: |  | Baštýřská 67/2,19800 Praha 14 |  |  | Datum:
| Zadavatel: |  |  |  |  | IČ: | 00231312
|  | Městská část Praha 14,Br.Venclíků 1073,Praha 14 |  |  |  | DIČ: | CZ00231312
| Zhotovitel: |  |  |  |  | IČ: | 0
[6 empty] | DIČ: | 0
| Projektant: |  |  |  |  | IČ:
DIČ:
| Zpracovatel: |  |  |  |  | IČ:
DIČ:
Poznámka:
| Cena bez DPH | [5 empty] | 0
|  |  | Základ daně |  |  | Sazba daně | Výše daně
| DPH | základní | 0 |  |  | 21% | 0
|  | snížená | 0 |  |  | 15% | 0
|  | zákl. přenesená | 0 |  |  | 21% | 0
|  | sníž. přenesená | 0 |  |  | 15% | 0
|  | nulová | 0 |  |  | 0% | 0
| Cena s DPH |  |  | v | CZK |  | 0
| Projektant |  |  | Zpracovatel
| Datum a podpis: |  | Razítko | Datum a podpis: |  |  | Razítko
| Objednavatel |  |  | Zhotovitel
| Datum a podpis: |  | Razítko | Datum a podpis: |  |  | Razítko
REKAPITULACE ČLENĚNÍ SOUPISU PRACÍ
Stavba:
Stavební úpravy objektu Baštýřská 67/2, Praha 9 - Etapa 2
Objekt:
5 - elektro - Etapa 2
Místo: |  |  | Baštýřská 67/2,19800 Praha 14 |  |  | Datum:
Zadavatel: |  |  | Městská část Praha 14,Br.Venclíků 1073,Praha 14 |  |  | Projektant:
Zhotovitel: | [5 empty] | Zpracovatel:
Kód dílu - Popis | [6 empty] | Cena celkem [CZK]
Náklady ze soupisu prací | [6 empty] | 0 | [12 empty] | -1
| 1.1. - Elektroinstalace | [5 empty] | 0
| 1.5. - Ostatní položky | [5 empty] | 0
| 1.6. - Datové sítě,kamery,komunikační systém,audio video,MaR,STA | [5 empty] | 0
| 1.1.1. - Svítidla | [5 empty] | 0
| 1.2. - Montáž svítidel | [5 empty] | 0
SOUPIS PRACÍ
Stavba:
Stavební úpravy objektu Baštýřská 67/2, Praha 9 - Etapa 2
Objekt:
5 - elektro - Etapa 2
Místo: |  |  | Baštýřská 67/2,19800 Praha 14 |  |  | Datum:
Zadavatel: |  |  | Městská část Praha 14,Br.Venclíků 1073,Praha 14 |  |  | Projektant:
Zhotovitel: | [5 empty] | Zpracovatel:
PČ | Typ | Kód | Popis | MJ | Množství | J.cena [CZK] | Cena celkem [CZK] | Cenová soustava |  |  | DPH | J. Nh [h] | Nh celkem [h] | J. hmotnost [t] | Hmotnost celkem [t] | J. suť [t] | Suť Celkem [t]
Náklady soupisu celkem | [6 empty] | 0 | [5 empty] | 0 |  | 0 |  | 0 |  | D | -1 | [10 empty] | 0
| D | 1.1. | Elektroinstalace |  |  |  | 0 | [5 empty] | 0 |  | 0 |  | 0 | 1 | D | 0 |  |  |  | ROZPOCET | [6 empty] | 0
1 | M | 1 | Vypínač řazení 1 | kus | 12 |  | 0 |  |  |  | základní | 0 | 0 | 0 | 0 | 0 | 0 | 8 | M | 1 |  |  |  | ROZPOCET | 0 | 0 | 0 | 0 | 0 | 1 | 0 | 4 | 2
2 | M | 2 | Vypínač řazení 5 | kus | 5 |  | 0 |  |  |  | základní | 0 | 0 | 0 | 0 | 0 | 0 | 8 | M | 1 |  |  |  | ROZPOCET | 0 | 0 | 0 | 0 | 0 | 1 | 0 | 4 | 4
3 | M | 3 | Vypínač řazení 6 | kus | 10 |  | 0 |  |  |  | základní | 0 | 0 | 0 | 0 | 0 | 0 | 8 | M | 1 |  |  |  | ROZPOCET | 0 | 0 | 0 | 0 | 0 | 1 | 0 | 4 | 6
4 | M | 4 | Vypínač řazení 7 | kus | 9 |  | 0 |  |  |  | základní | 0 | 0 | 0 | 0 | 0 | 0 | 8 | M | 1 |  |  |  | ROZPOCET | 0 | 0 | 0 | 0 | 0 | 1 | 0 | 4 | 8
5 | M | 5 | Zásuvka 230V, 16A, bílá | kus | 82 |  | 0 |  |  |  | základní | 0 | 0 | 0 | 0 | 0 | 0 | 8 | M | 1 |  |  |  | ROZPOCET | 0 | 0 | 0 | 0 | 0 | 1 | 0 | 4 | 10
6 | M | 6 | Zásuvka 230V, 16A ochrana proti přepět, bílá | kus | 16 |  | 0 |  |  |  | základní | 0 | 0 | 0 | 0 | 0 | 0 | 8 | M | 1 |  |  |  | ROZPOCET | 0 | 0 | 0 | 0 | 0 | 1 | 0 | 4 | 12
7 | M | 7 | Zásuvková podlahová krabice vč. 8x zás.230V, 1x DATA, bílá | kus | 6 |  | 0 |  |  |  | základní | 0 | 0 | 0 | 0 | 0 | 0 | 8 | M | 1 |  |  |  | ROZPOCET | 0 | 0 | 0 | 0 | 0 | 1 | 0 | 4 | 14
8 | M | 8 | Zásuvka datová, bílá | kus | 16 |  | 0 |  |  |  | základní | 0 | 0 | 0 | 0 | 0 | 0 | 8 | M | 1 |  |  |  | ROZPOCET | 0 | 0 | 0 | 0 | 0 | 1 | 0 | 4 | 16
9 | M | 9 | Ventilátor soc. zařízení s doběhem | kus | 10 |  | 0 |  |  |  | základní | 0 | 0 | 0 | 0 | 0 | 0 | 8 | M | 1 |  |  |  | ROZPOCET | 0 | 0 | 0 | 0 | 0 | 1 | 0 | 4 | 18
| D | 1.5. | Ostatní položky |  |  |  | 0 | [5 empty] | 0 |  | 0 |  | 0 | 1 | D | 0 |  |  |  | ROZPOCET | [6 empty] | 0
10 | K | 29 | Drobný nosný a spojovací materiál | kpl | 0.15 |  | 0 |  |  |  | základní | 0 | 0 | 0 | 0 | 0 | 0 | 4 | K | 1 |  |  |  | ROZPOCET | 0 | 0 | 0 | 0 | 0 | 1 | 0 | 4 | 20
11 | K | 30 | Doprava, režie | kpl | 0.15 |  | 0 |  |  |  | základní | 0 | 0 | 0 | 0 | 0 | 0 | 4 | K | 1 |  |  |  | ROZPOCET | 0 | 0 | 0 | 0 | 0 | 1 | 0 | 4 | 22
12 | K | 31 | Revize | ks | 0.15 |  | 0 |  |  |  | základní | 0 | 0 | 0 | 0 | 0 | 0 | 4 | K | 1 |  |  |  | ROZPOCET | 0 | 0 | 0 | 0 | 0 | 1 | 0 | 4 | 24
13 | K | 32 | Zednické přípomoce | kpl | 0.15 |  | 0 |  |  |  | základní | 0 | 0 | 0 | 0 | 0 | 0 | 4 | K | 1 |  |  |  | ROZPOCET | 0 | 0 | 0 | 0 | 0 | 1 | 0 | 4 | 26
14 | K | 33 | Montáže elektroinstalací celkem | kpl | 0.2 |  | 0 |  |  |  | základní | 0 | 0 | 0 | 0 | 0 | 0 | 4 | K | 1 |  |  |  | ROZPOCET | 0 | 0 | 0 | 0 | 0 | 1 | 0 | 4 | 28
15 | K | 34 | Vypínání zapínání,práce v neměřené části,zajištění před zapnutím | ks | 0.15 |  | 0 |  |  |  | základní | 0 | 0 | 0 | 0 | 0 | 0 | 4 | K | 1 |  |  |  | ROZPOCET | 0 | 0 | 0 | 0 | 0 | 1 | 0 | 4 | 30
| D | 1.6. | Datové sítě,kamery,komunikační systém,audio video,MaR,STA |  |  |  | 0 | [5 empty] | 0 |  | 0 |  | 0 | 1 | D | 0 |  |  |  | ROZPOCET | [6 empty] | 0
16 | K | 36 | D+ M Domovní komunikační systém (videotelefony, tablo) | kpl | 1 |  | 0 |  |  |  | základní | 0 | 0 | 0 | 0 | 0 | 0 | 4 | K | 1 |  |  |  | ROZPOCET | 0 | 0 | 0 | 0 | 0 | 1 | 0 | 4 | 34
17 | K | 39 | D + M Příprav PRO ELEKTRO INSTALACI ovládání elektro-motorického zámku vchodových dveří (hlavní vstup), viz stavební část tabulka výplní | kpl | 1 |  | 0 |  |  |  | základní | 0 | 0 | 0 | 0 | 0 | 0 | 4 | K | 1 |  |  |  | ROZPOCET | 0 | 0 | 0 | 0 | 0 | 1 | 0 | 4 | 40
| D | 1.1.1. | Svítidla |  |  |  | 0 | [5 empty] | 0 |  | 0 |  | 0 | 1 | D | 0 |  |  |  | ROZPOCET | [6 empty] | 0
18 | M | S1 | nouzové zapuštěné kruhové svítidlo | ks | 7 |  | 0 |  |  |  | základní | 0 | 0 | 0 | 0 | 0 | 0 | 8 | M | 1 |  |  |  | ROZPOCET | 0 | 0 | 0 | 0 | 0 | 1 | 0 | 4 | 46
19 | M | S2 | LED směr úniku, | ks | 6 |  | 0 |  |  |  | základní | 0 | 0 | 0 | 0 | 0 | 0 | 8 | M | 1 |  |  |  | ROZPOCET | 0 | 0 | 0 | 0 | 0 | 1 | 0 | 4 | 48
| VV |  | 1+5 |  | 6 | [13 empty] | VV | 1 | 2 | True | 0 | ROZPOCET
| VV |  | Součet |  | 6 | [13 empty] | VV | 1 | 4 | True | 1 | ROZPOCET
20 | M | S3 | liniové zapuštěné LED svítidlo , š.74mm | m | 32.8 |  | 0 |  |  |  | základní | 0 | 0 | 0 | 0 | 0 | 0 | 8 | M | 1 |  |  |  | ROZPOCET | 0 | 0 | 0 | 0 | 0 | 1 | 0 | 4 | 50
21 | M | S4 | závěsné LED svítidlo , š. 74mm, d. 2,5m | ks | 3 |  | 0 |  |  |  | základní | 0 | 0 | 0 | 0 | 0 | 0 | 8 | M | 1 |  |  |  | ROZPOCET | 0 | 0 | 0 | 0 | 0 | 1 | 0 | 4 | 52
22 | M | S5 | závěsné LED svítidlo , š. 74mm | m | 8.25 |  | 0 |  |  |  | základní | 0 | 0 | 0 | 0 | 0 | 0 | 8 | M | 1 |  |  |  | ROZPOCET | 0 | 0 | 0 | 0 | 0 | 1 | 0 | 4 | 54
23 | M | S6 | LED pásek v madle zábradlí | m | 12 |  | 0 |  |  |  | základní | 0 | 0 | 0 | 0 | 0 | 0 | 8 | M | 1 |  |  |  | ROZPOCET | 0 | 0 | 0 | 0 | 0 | 1 | 0 | 4 | 56
| VV |  | 3*2,4+2*2,4 |  | 12 | [13 empty] | VV | 1 | 2 | True | 0 | ROZPOCET
| VV |  | Součet |  | 12 | [13 empty] | VV | 1 | 4 | True | 1 | ROZPOCET
24 | M | S7 | zářivka s krytím | ks | 6 |  | 0 |  |  |  | základní | 0 | 0 | 0 | 0 | 0 | 0 | 8 | M | 1 |  |  |  | ROZPOCET | 0 | 0 | 0 | 0 | 0 | 1 | 0 | 4 | 58
25 | M | S8 | přisazené kovové svítidlo s mřížkou | ks | 4 |  | 0 |  |  |  | základní | 0 | 0 | 0 | 0 | 0 | 0 | 8 | M | 1 |  |  |  | ROZPOCET | 0 | 0 | 0 | 0 | 0 | 1 | 0 | 4 | 60
26 | M | S9 | zapuštěné svítidlo | ks | 4 |  | 0 |  |  |  | základní | 0 | 0 | 0 | 0 | 0 | 0 | 8 | M | 1 |  |  |  | ROZPOCET | 0 | 0 | 0 | 0 | 0 | 1 | 0 | 4 | 62
27 | M | S10 | zapuštěné svítidlo s pohybovým senzorem | ks | 9 |  | 0 |  |  |  | základní | 0 | 0 | 0 | 0 | 0 | 0 | 8 | M | 1 |  |  |  | ROZPOCET | 0 | 0 | 0 | 0 | 0 | 1 | 0 | 4 | 64
| VV |  | 9 |  | 9 | [13 empty] | VV | 1 | 2 | True | 0 | ROZPOCET
| VV |  | Součet |  | 9 | [13 empty] | VV | 1 | 4 | True | 1 | ROZPOCET
28 | M | S11 | zapuštěné svítidlo do podhledu , 60/60cm | ks | 21 |  | 0 |  |  |  | základní | 0 | 0 | 0 | 0 | 0 | 0 | 8 | M | 1 |  |  |  | ROZPOCET | 0 | 0 | 0 | 0 | 0 | 1 | 0 | 4 | 66
29 | M | S12 | LED pásek v podhledu | m | 83.5 |  | 0 |  |  |  | základní | 0 | 0 | 0 | 0 | 0 | 0 | 8 | M | 1 |  |  |  | ROZPOCET | 0 | 0 | 0 | 0 | 0 | 1 | 0 | 4 | 68
30 | M | S14 | přisazené svítidlo s nouzovým zdroj. 28,5cm | ks | 4 |  | 0 |  |  |  | základní | 0 | 0 | 0 | 0 | 0 | 0 | 8 | M | 1 |  |  |  | ROZPOCET | 0 | 0 | 0 | 0 | 0 | 1 | 0 | 4 | 70
| VV |  | 4 |  | 4 | [13 empty] | VV | 1 | 2 | True | 0 | ROZPOCET
| VV |  | Součet |  | 4 | [13 empty] | VV | 1 | 4 | True | 1 | ROZPOCET
31 | M | S15 | přisazené svítidlo 28,5cm | ks | 1 |  | 0 |  |  |  | základní | 0 | 0 | 0 | 0 | 0 | 0 | 8 | M | 1 |  |  |  | ROZPOCET | 0 | 0 | 0 | 0 | 0 | 1 | 0 | 4 | 72
32 | M | S16 | LED pásek | m | 8.45 |  | 0 |  |  |  | základní | 0 | 0 | 0 | 0 | 0 | 0 | 8 | M | 1 |  |  |  | ROZPOCET | 0 | 0 | 0 | 0 | 0 | 1 | 0 | 4 | 74
33 | M | S17 | světelná rampa | m | 3 |  | 0 |  |  |  | základní | 0 | 0 | 0 | 0 | 0 | 0 | 8 | M | 1 |  |  |  | ROZPOCET | 0 | 0 | 0 | 0 | 0 | 1 | 0 | 4 | 76
34 | M | S18 | reflektory na liště | m | 23.7 |  | 0 |  |  |  | základní | 0 | 0 | 0 | 0 | 0 | 0 | 8 | M | 1 |  |  |  | ROZPOCET | 0 | 0 | 0 | 0 | 0 | 1 | 0 | 4 | 78
35 | M | S20 | zemní zapuštěné svítidlo | ks | 23 |  | 0 |  |  |  | základní | 0 | 0 | 0 | 0 | 0 | 0 | 8 | M | 1 |  |  |  | ROZPOCET | 0 | 0 | 0 | 0 | 0 | 1 | 0 | 4 | 80
36 | M | Pol4 | LED pásek u podlahy 1.04 | m | 4 |  | 0 |  |  |  | základní | 0 | 0 | 0 | 0 | 0 | 0 | 8 | M | 1 |  |  |  | ROZPOCET | 0 | 0 | 0 | 0 | 0 | 1 | 0 | 4 | 82
37 | M | Pol5 | LED pásek u pultu 1.04 | m | 3.414 |  | 0 |  |  |  | základní | 0 | 0 | 0 | 0 | 0 | 0 | 8 | M | 1 |  |  |  | ROZPOCET | 0 | 0 | 0 | 0 | 0 | 1 | 0 | 4 | 84
38 | M | S7.1 | zářivka s krytím 1.05a, 1.06 | ks | 8 |  | 0 |  |  |  | základní | 0 | 0 | 0 | 0 | 0 | 0 | 8 | M | 1 |  |  |  | ROZPOCET | 0 | 0 | 0 | 0 | 0 | 1 | 0 | 4 | 86
39 | M | S8.1 | přisazené kovové svítidlo s mřížkou 1.07, 1.08a,1.09 | ks | 4 |  | 0 |  |  |  | základní | 0 | 0 | 0 | 0 | 0 | 0 | 8 | M | 1 |  |  |  | ROZPOCET | 0 | 0 | 0 | 0 | 0 | 1 | 0 | 4 | 88
40 | M | S9.1 | zapuštěné svítidlo bez senzoru | ks | 2 |  | 0 |  |  |  | základní | 0 | 0 | 0 | 0 | 0 | 0 | 8 | M | 1 |  |  |  | ROZPOCET | 0 | 0 | 0 | 0 | 0 | 1 | 0 | 4 | 90
| D | 1.2. | Montáž svítidel |  |  |  | 0 | [5 empty] | 0 |  | 0 |  | 0 | 1 | D | 0 |  |  |  | ROZPOCET | [6 empty] | 0
41 | K | 1.2.1. | Montáž svítidel | kpl | 0.4 |  | 0 |  |  |  | základní | 0 | 0 | 0 | 0 | 0 | 0 | 4 | K | 1 |  |  |  | ROZPOCET | 0 | 0 | 0 | 0 | 0 | 1 | 0 | 4 | 92

## 6 - vnitřní vybavení
[9 empty] | >> skryté sloupce << | [9 empty] | {d32f99a0-95b7-4c19-80bd-1485283de729}
2
| KRYCÍ LIST SOUPISU PRACÍ | [8 empty] | v --- níže se nacházejí doplnkové a pomocné údaje k sestavám --- v | [8 empty] | False
Stavba:
Stavební úpravy objektu Baštýřská 67/2, Praha 9 - Etapa 2
Objekt:
6 - vnitřní vybavení - Etapa 2
| KSO: |  |  |  |  | CC-CZ:
| Místo: |  | Baštýřská 67/2,19800 Praha 14 |  |  | Datum:
| Zadavatel: |  |  |  |  | IČ: | 00231312
|  | Městská část Praha 14,Br.Venclíků 1073,Praha 14 |  |  |  | DIČ: | CZ00231312
| Zhotovitel: |  |  |  |  | IČ: | 0
[6 empty] | DIČ: | 0
| Projektant: |  |  |  |  | IČ:
DIČ:
| Zpracovatel: |  |  |  |  | IČ:
DIČ:
Poznámka:
| Cena bez DPH | [5 empty] | 0
|  |  | Základ daně |  |  | Sazba daně | Výše daně
| DPH | základní | 0 |  |  | 21% | 0
|  | snížená | 0 |  |  | 15% | 0
|  | zákl. přenesená | 0 |  |  | 21% | 0
|  | sníž. přenesená | 0 |  |  | 15% | 0
|  | nulová | 0 |  |  | 0% | 0
| Cena s DPH |  |  | v | CZK |  | 0
| Projektant |  |  | Zpracovatel
| Datum a podpis: |  | Razítko | Datum a podpis: |  |  | Razítko
| Objednavatel |  |  | Zhotovitel
| Datum a podpis: |  | Razítko | Datum a podpis: |  |  | Razítko
REKAPITULACE ČLENĚNÍ SOUPISU PRACÍ
Stavba:
Stavební úpravy objektu Baštýřská 67/2, Praha 9 - Etapa 2
Objekt:
6 - vnitřní vybavení - Etapa 2
Místo: |  |  | Baštýřská 67/2,19800 Praha 14 |  |  | Datum:
Zadavatel: |  |  | Městská část Praha 14,Br.Venclíků 1073,Praha 14 |  |  | Projektant:
Zhotovitel: | [5 empty] | Zpracovatel:
Kód dílu - Popis | [6 empty] | Cena celkem [CZK]
Náklady ze soupisu prací | [6 empty] | 0 | [12 empty] | -1
| 2,14 - Místnost 2,14 II.NP | [5 empty] | 0
| 3,03 - Místnost 3,03 | [5 empty] | 0
| HSV - HSV | [5 empty] | 0
| 766 - Konstrukce truhlářské | [5 empty] | 0
| PSV - Práce a dodávky PSV | [5 empty] | 0
| 786 - Dokončovací práce - čalounické úpravy | [5 empty] | 0
SOUPIS PRACÍ
Stavba:
Stavební úpravy objektu Baštýřská 67/2, Praha 9 - Etapa 2
Objekt:
6 - vnitřní vybavení - Etapa 2
Místo: |  |  | Baštýřská 67/2,19800 Praha 14 |  |  | Datum:
Zadavatel: |  |  | Městská část Praha 14,Br.Venclíků 1073,Praha 14 |  |  | Projektant:
Zhotovitel: | [5 empty] | Zpracovatel:
PČ | Typ | Kód | Popis | MJ | Množství | J.cena [CZK] | Cena celkem [CZK] | Cenová soustava |  |  | DPH | J. Nh [h] | Nh celkem [h] | J. hmotnost [t] | Hmotnost celkem [t] | J. suť [t] | Suť Celkem [t]
Náklady soupisu celkem | [6 empty] | 0 | [5 empty] | #REF! |  | #REF! |  | #REF! |  | D | -1 | [10 empty] | 0
| D | 2,14 | Místnost 2,14 II.NP |  |  |  | 0 | [5 empty] | 0 |  | 0 |  | 0 | 1 | D | 0 |  |  |  | ROZPOCET | [6 empty] | 0
10 | M | 2,141 | Kuchyňská linka | kus | 1 |  | 0 |  |  |  | základní | 0 | 0 | 0 | 0 | 0 | 0 | 8 | M | 1 |  |  |  | ROZPOCET | 0 | 0 | 0 | 0 | 0 | 1 | 0 | 4 | 16
| VV |  | viz TI 07b | [15 empty] | VV | 1 | 1 | True | 0 | ROZPOCET
| VV |  | dvoudřez | [15 empty] | VV | 1 | 1 | True | 0 | ROZPOCET
| VV |  | 1 |  | 1 | [13 empty] | VV | 1 | 2 | True | 0 | ROZPOCET
| VV |  | Součet |  | 1 | [13 empty] | VV | 1 | 4 | True | 1 | ROZPOCET
| D | 3,03 | Místnost 3,03 |  |  |  | 0 | [5 empty] | 0 |  | 0 |  | 0 | 1 | D | 1 |  |  |  | ROZPOCET | [6 empty] | 0
11 | M | 3,031 | Kuchyňská linka | kus | 1 |  | 0 |  |  |  | základní | 0 | 0 | 0 | 0 | 0 | 0 | 8 | M | 2 |  |  |  | ROZPOCET | 0 | 0 | 0 | 0 | 0 | 1 | 0 | 4 | 18
| VV |  | viz TI 07b | [15 empty] | VV | 2 | 1 | True | 0 | ROZPOCET
| VV |  | dvoudřez | [15 empty] | VV | 2 | 1 | True | 0 | ROZPOCET
| VV |  | 1 |  | 1 | [13 empty] | VV | 2 | 2 | True | 0 | ROZPOCET
| VV |  | Součet |  | 1 | [13 empty] | VV | 2 | 4 | True | 1 | ROZPOCET
12 | M | 3,032 | Myčka nádobí | kus | 2 |  | 0 |  |  |  | základní | 0 | 0 | 0 | 0 | 0 | 0 | 8 | M | 2 |  |  |  | ROZPOCET | 0 | 0 | 0 | 0 | 0 | 1 | 0 | 4 | 20
| VV |  | vestavěná | [15 empty] | VV | 2 | 1 | True | 0 | ROZPOCET
| VV |  | 1 |  | 1 | [13 empty] | VV | 2 | 2 | True | 0 | ROZPOCET
| VV |  | Součet |  | 1 | [13 empty] | VV | 2 | 4 | True | 1 | ROZPOCET
13 | M | 3,033 | Chladnička | ks | 2 |  | 0 |  |  |  | základní | 0 | 0 | 0 | 0 | 0 | 0 | 8 | M | 2 |  |  |  | ROZPOCET | 0 | 0 | 0 | 0 | 0 | 1 | 0 | 4 | 22
| VV |  | monoklimatická, vestavěná | [15 empty] | VV | 2 | 1 | True | 0 | ROZPOCET
| VV |  | 1 |  | 1 | [13 empty] | VV | 2 | 2 | True | 0 | ROZPOCET
| VV |  | Součet |  | 1 | [13 empty] | VV | 2 | 4 | True | 1 | ROZPOCET
| D | HSV | HSV |  |  |  | 0 | [5 empty] | 0 |  | 0 |  | 0 | 1 | D | 0 |  |  |  | ROZPOCET | [6 empty] | 0
| D | 766 | Konstrukce truhlářské |  |  |  | 0 | [5 empty] | 0 |  | 0 |  | 0 | 2 | D | 1 |  |  |  | ROZPOCET | [6 empty] | 0
14 | K | 7660001 | Montáž vybavení místností | kpl | 1 |  | 0 |  |  |  | základní | 0 | 0 | 0 | 0 | 0 | 0 | 16 | K | 2 |  |  |  | ROZPOCET | 0 | 0 | 0 | 0 | 0 | 1 | 0 | 16 | 24
| D | PSV | Práce a dodávky PSV |  |  |  | 0 | [5 empty] | 0 |  | 0 |  | 0 | 2 | D | 0 |  |  |  | ROZPOCET | [6 empty] | 0
| D | 786 | Dokončovací práce - čalounické úpravy |  |  |  | 0 | [5 empty] | 0 |  | 0 |  | 0 | 2 | D | 1 |  |  |  | ROZPOCET | [6 empty] | 0
15 | K | R | Vnitřní žaluzie svislé s elektrickým dálkovým ovládáním | m2 | 64.875 |  | 0 |  |  |  | základní | 0 | 0 | 0 | 0 | 0 | 0 | 16 | K | 2 |  |  |  | ROZPOCET | 0 | 0 | 0 | 0 | 0 | 1 | 0 | 16 | 26
| VV |  | Dodávka montáž žaluzií do oken - dle zadání v seznamu vnitřního vybavení | [15 empty] | VV | 2 | 1 | True | 0 | ROZPOCET
| VV |  | 3,15*1,5*13+1,15*1,5*2 |  | 64.875 | [13 empty] | VV | 2 | 2 | True | 0 | ROZPOCET
| VV |  | Součet |  | 64.875 | [13 empty] | VV | 2 | 4 | True | 1 | ROZPOCET
16 | K | R.1 | Vnější (předokenní) šikmá markýza na střešní okna s elektrickým dálkovým ovládáním | m2 | 64.875 |  | 0 |  |  |  | základní | 0 | 0 | 0 | 0 | 0 | 0 | 16 | K | 2 |  |  |  | ROZPOCET | 0 | 0 | 0 | 0 | 0 | 1 | 0 | 16 | 28

## 7 - terénní úpravy, mobiliář
[9 empty] | >> skryté sloupce << | [9 empty] | {d6f923d2-85b3-4741-8e6a-4e71be6ae5ed}
2
| KRYCÍ LIST SOUPISU PRACÍ | [8 empty] | v --- níže se nacházejí doplnkové a pomocné údaje k sestavám --- v | [8 empty] | False
Stavba:
Stavební úpravy objektu Baštýřská 67/2, Praha 9 - Etapa 2
Objekt:
7 - terénní úpravy, mobiliář - Etapa 2
| KSO: |  |  |  |  | CC-CZ:
| Místo: |  | Baštýřská 67/2,19800 Praha 14 |  |  | Datum:
| Zadavatel: |  |  |  |  | IČ: | 00231312
|  | Městská část Praha 14,Br.Venclíků 1073,Praha 14 |  |  |  | DIČ: | CZ00231312
| Zhotovitel: |  |  |  |  | IČ: | 0
[6 empty] | DIČ: | 0
| Projektant: |  |  |  |  | IČ:
DIČ:
| Zpracovatel: |  |  |  |  | IČ:
DIČ:
Poznámka:
| Cena bez DPH | [5 empty] | 0
|  |  | Základ daně |  |  | Sazba daně | Výše daně
| DPH | základní | 0 |  |  | 21% | 0
|  | snížená | 0 |  |  | 15% | 0
|  | zákl. přenesená | 0 |  |  | 21% | 0
|  | sníž. přenesená | 0 |  |  | 15% | 0
|  | nulová | 0 |  |  | 0% | 0
| Cena s DPH |  |  | v | CZK |  | 0
| Projektant |  |  | Zpracovatel
| Datum a podpis: |  | Razítko | Datum a podpis: |  |  | Razítko
| Objednavatel |  |  | Zhotovitel
| Datum a podpis: |  | Razítko | Datum a podpis: |  |  | Razítko
REKAPITULACE ČLENĚNÍ SOUPISU PRACÍ
Stavba:
Stavební úpravy objektu Baštýřská 67/2, Praha 9 - Etapa 2
Objekt:
7 - terénní úpravy, mobiliář - Etapa 2
Místo: |  |  | Baštýřská 67/2,19800 Praha 14 |  |  | Datum:
Zadavatel: |  |  | Městská část Praha 14,Br.Venclíků 1073,Praha 14 |  |  | Projektant:
Zhotovitel: | [5 empty] | Zpracovatel:
Kód dílu - Popis | [6 empty] | Cena celkem [CZK]
Náklady ze soupisu prací | [6 empty] | 0 | [12 empty] | -1
| HSV - Práce a dodávky HSV | [5 empty] | 0
| 1 - Zemní práce | [5 empty] | 0
| 5 - Komunikace pozemní | [5 empty] | 0
| 997 - Přesun sutě | [5 empty] | 0
| 998 - Přesun hmot | [5 empty] | 0
| PSV - Práce a dodávky PSV | [5 empty] | 0
| 01 - Dodávka a montáž mobiliáře | [5 empty] | 0
SOUPIS PRACÍ
Stavba:
Stavební úpravy objektu Baštýřská 67/2, Praha 9 - Etapa 2
Objekt:
7 - terénní úpravy, mobiliář - Etapa 2
Místo: |  |  | Baštýřská 67/2,19800 Praha 14 |  |  | Datum:
Zadavatel: |  |  | Městská část Praha 14,Br.Venclíků 1073,Praha 14 |  |  | Projektant:
Zhotovitel: | [5 empty] | Zpracovatel:
PČ | Typ | Kód | Popis | MJ | Množství | J.cena [CZK] | Cena celkem [CZK] | Cenová soustava |  |  | DPH | J. Nh [h] | Nh celkem [h] | J. hmotnost [t] | Hmotnost celkem [t] | J. suť [t] | Suť Celkem [t]
Náklady soupisu celkem | [6 empty] | 0 | [5 empty] | #REF! |  | #REF! |  | #REF! |  | D | -1 | [10 empty] | 0
| D | HSV | Práce a dodávky HSV |  |  |  | 0 | [5 empty] | #REF! |  | #REF! |  | #REF! | 1 | D | 0 |  |  |  | ROZPOCET | [6 empty] | 0
| D | 1 | Zemní práce |  |  |  | 0 | [5 empty] | 0 |  | 0 |  | 0 | 1 | D | 1 |  |  |  | ROZPOCET | [6 empty] | 0
1 | K | 113107121 | Odstranění podkladu pl do 50 m2 z kameniva drceného tl 100 mm | m2 | 147.938 |  | 0 |  |  |  | základní | 0 | 0 | 0 | 0 | 0 | 0 | 4 | K | 2 |  |  |  | ROZPOCET | 0 | 0 | 0 | 0 | 0 | 1 | 0 | 4 | 2
| VV |  | II.etapa 50% ceny dokončení | [15 empty] | VV | 2 | 1 | True | 0 | ROZPOCET
| VV |  | beton | [15 empty] | VV | 2 | 1 | True | 0 | ROZPOCET
| VV |  | 2*12+22*2+9*9+5*6+5*5 |  | 204 | [13 empty] | VV | 2 | 2 | True | 0 | ROZPOCET
| VV |  | Mezisoučet |  | 204 | [13 empty] | VV | 2 | 3 | True | 0 | ROZPOCET
| VV |  | štěrk | [15 empty] | VV | 2 | 1 | True | 0 | ROZPOCET
| VV |  | 3,75*12,5+7,5*6 |  | 91.875 | [13 empty] | VV | 2 | 2 | True | 0 | ROZPOCET
| VV |  | Mezisoučet |  | 91.875 | [13 empty] | VV | 2 | 3 | True | 0 | ROZPOCET
| VV |  | Součet |  | 295.875 | [13 empty] | VV | 2 | 4 | True | 0 | ROZPOCET
| VV |  | 295,875*0,5 "Přepočtené koeficientem množství |  | 147.938 | [13 empty] | VV | 2 | 2 | True | 0 | ROZPOCET
| VV |  | Součet |  | 147.938 | [13 empty] | VV | 2 | 4 | True | 1 | ROZPOCET
2 | K | 113107131 | Odstranění podkladu pl do 50 m2 z betonu prostého tl 150 mm | m2 | 102 |  | 0 |  |  |  | základní | 0 | 0 | 0 | 0 | 0 | 0 | 4 | K | 2 |  |  |  | ROZPOCET | 0 | 0 | 0 | 0 | 0 | 1 | 0 | 4 | 4
| VV |  | II.etapa 50% výměry dokončení | [15 empty] | VV | 2 | 1 | True | 0 | ROZPOCET
| VV |  | ko4 | [15 empty] | VV | 2 | 1 | True | 0 | ROZPOCET
| VV |  | 204*0,5 "Přepočtené koeficientem množství |  | 102 | [13 empty] | VV | 2 | 2 | True | 0 | ROZPOCET
| VV |  | Součet |  | 102 | [13 empty] | VV | 2 | 4 | True | 1 | ROZPOCET
6 | K | 132201401 | Hloubená vykopávka pod základy v hornině tř. 3 | m3 | 8 |  | 0 |  |  |  | základní | 0 | 0 | 0 | 0 | 0 | 0 | 4 | K | 2 |  |  |  | ROZPOCET | 0 | 0 | 0 | 0 | 0 | 1 | 0 | 4 | 6
| VV |  | pro zahradní pvky | [15 empty] | VV | 2 | 1 | True | 0 | ROZPOCET
| VV |  | 8 |  | 8 | [13 empty] | VV | 2 | 2 | True | 0 | ROZPOCET
| VV |  | Součet |  | 8 | [13 empty] | VV | 2 | 4 | True | 1 | ROZPOCET
7 | K | 181301103 | Rozprostření ornice tl vrstvy do 200 mm pl do 500 m2 v rovině nebo ve svahu do 1:5 | m2 | 105.465 |  | 0 |  |  |  | základní | 0 | 0 | 0 | 0 | 0 | 0 | 4 | K | 2 |  |  |  | ROZPOCET | 0 | 0 | 0 | 0 | 0 | 1 | 0 | 4 | 8
8 | K | 181305111 | Převrstvení ornice na skládce | m3 | 40 |  | 0 |  |  |  | základní | 0 | 0 | 0 | 0 | 0 | 0 | 4 | K | 2 |  |  |  | ROZPOCET | 0 | 0 | 0 | 0 | 0 | 1 | 0 | 4 | 10
9 | K | R | Založení parkového trávníku výsevem plochy do 1000 m2 v rovině a ve svahu do 1:5 | m2 | 200 |  | 0 |  |  |  | základní | 0 | 0 | 0 | 0 | 0 | 0 | 4 | K | 2 |  |  |  | ROZPOCET | 0 | 0 | 0 | 0 | 0 | 1 | 0 | 4 | 12
10 | M | 005724100 | osivo směs travní parková | kg | 50 |  | 0 |  |  |  | základní | 0 | 0 | 0 | 0 | 0 | 0 | 8 | M | 2 |  |  |  | ROZPOCET | 0 | 0 | 0 | 0 | 0 | 1 | 0 | 4 | 14
| VV |  | 200*0,25 |  | 50 | [13 empty] | VV | 2 | 2 | True | 0 | ROZPOCET
| VV |  | Součet |  | 50 | [13 empty] | VV | 2 | 4 | True | 1 | ROZPOCET
11 | K | 181951102 | Úprava pláně v hornině tř. 1 až 4 se zhutněním | m2 | 400 |  | 0 |  |  |  | základní | 0 | 0 | 0 | 0 | 0 | 0 | 4 | K | 2 |  |  |  | ROZPOCET | 0 | 0 | 0 | 0 | 0 | 1 | 0 | 4 | 16
| VV |  | 400 |  | 400 | [13 empty] | VV | 2 | 2 | True | 0 | ROZPOCET
| VV |  | Součet |  | 400 | [13 empty] | VV | 2 | 4 | True | 1 | ROZPOCET
13 | K | R.1 | Založení záhonu v rovině a svahu do 1:5 zemina tř 1 a 2 | m2 | 140.2 |  | 0 |  |  |  | základní | 0 | 0 | 0 | 0 | 0 | 0 | 4 | K | 2 |  |  |  | ROZPOCET | 0 | 0 | 0 | 0 | 0 | 1 | 0 | 4 | 20
| VV |  | ČSN 83 9021 - Technologie vegetačních úprav v krajině - Rostliny a jejich výsadba | [15 empty] | VV | 2 | 1 | True | 0 | ROZPOCET
| VV |  | Rozsah a provedení bude upřesněno | [15 empty] | VV | 2 | 1 | True | 0 | ROZPOCET
| VV |  | 44,1+10,4+42,2+8,6+20,4+5,8+8,7 |  | 140.2 | [13 empty] | VV | 2 | 2 | True | 0 | ROZPOCET
| VV |  | Součet |  | 140.2 | [13 empty] | VV | 2 | 4 | True | 1 | ROZPOCET
15 | M | 10364101 | zemina pro terénní úpravy - ornice | t | 42.06 |  | 0 |  |  |  | základní | 0 | 0 | 0 | 0 | 0 | 0 | 8 | M | 2 |  |  |  | ROZPOCET | 0 | 0 | 0 | 0 | 0 | 1 | 0 | 4 | 24
16 | M | 10364100 | zemina pro terénní úpravy - tříděná | t | 25.32 |  | 0 |  |  |  | základní | 0 | 0 | 0 | 0 | 0 | 0 | 8 | M | 2 |  |  |  | ROZPOCET | 0 | 0 | 0 | 0 | 0 | 1 | 0 | 4 | 26
| VV |  | zásyp hutněný truhlíky | [15 empty] | VV | 2 | 1 | True | 0 | ROZPOCET
| VV |  | 42,2*0,6 |  | 25.32 | [13 empty] | VV | 2 | 2 | True | 0 | ROZPOCET
| VV |  | Součet |  | 25.32 | [13 empty] | VV | 2 | 4 | True | 1 | ROZPOCET
18 | K | 183211211Vl | Štěrkové plochy | m2 | 90.2 |  | 0 |  |  |  | základní | 0 | 0 | 0 | 0 | 0 | 0 | 4 | K | 2 |  |  |  | ROZPOCET | 0 | 0 | 0 | 0 | 0 | 1 | 0 | 4 | 30
| VV |  | 90,2 |  | 90.2 | [13 empty] | VV | 2 | 2 | True | 0 | ROZPOCET
| VV |  | Součet |  | 90.2 | [13 empty] | VV | 2 | 4 | True | 1 | ROZPOCET
19 | K | 183451311 | Provzdušnění trávníku bez přísevu travního osiva plochy do 1000 m2 v rovině nebo na svahu do 1:5 | m2 | 200 |  | 0 |  |  |  | základní | 0 | 0 | 0 | 0 | 0 | 0 | 4 | K | 2 |  |  |  | ROZPOCET | 0 | 0 | 0 | 0 | 0 | 1 | 0 | 4 | 32
20 | K | 183451511 | Zapískování travnatých ploch vrstvou tl. do 20 mm v rovině nebo na svahu do 1:5 plochy do 1000 m2 | m2 | 200 |  | 0 |  |  |  | základní | 0 | 0 | 0 | 0 | 0 | 0 | 4 | K | 2 |  |  |  | ROZPOCET | 0 | 0 | 0 | 0 | 0 | 1 | 0 | 4 | 34
| VV |  | 200 |  | 200 | [13 empty] | VV | 2 | 2 | True | 0 | ROZPOCET
| VV |  | Součet |  | 200 | [13 empty] | VV | 2 | 4 | True | 1 | ROZPOCET
21 | M | 583373080 | štěrkopísek frakce 0-2 třída B | t | 0.668 |  | 0 |  |  |  | základní | 0 | 0 | 0 | 0 | 0 | 0 | 8 | M | 2 |  |  |  | ROZPOCET | 0 | 0 | 0 | 0 | 0 | 1 | 0 | 4 | 36
| VV |  | 200*0,00334 "Přepočtené koeficientem množství |  | 0.668 | [13 empty] | VV | 2 | 2 | True | 0 | ROZPOCET
| VV |  | Součet |  | 0.668 | [13 empty] | VV | 2 | 4 | True | 1 | ROZPOCET
29 | K | 184851513 | Řez stromu tvarovací hlavový s intervalem 2 roky výškou nasazení hlavy přes 6 m | kus | 5 |  | 0 |  |  |  | základní | 0 | 0 | 0 | 0 | 0 | 0 | 4 | K | 2 |  |  |  | ROZPOCET | 0 | 0 | 0 | 0 | 0 | 1 | 0 | 4 | 48
| VV |  | SPPKA 02-002:2012 Řez stromů. | [15 empty] | VV | 2 | 1 | True | 0 | ROZPOCET
| VV |  | 5 |  | 5 | [13 empty] | VV | 2 | 2 | True | 0 | ROZPOCET
| VV |  | Součet |  | 5 | [13 empty] | VV | 2 | 4 | True | 1 | ROZPOCET
30 | K | 185803211 | Uválcování trávníku v rovině a svahu do 1:5 | m2 | 200 |  | 0 |  |  |  | základní | 0 | 0 | 0 | 0 | 0 | 0 | 4 | K | 2 |  |  |  | ROZPOCET | 0 | 0 | 0 | 0 | 0 | 1 | 0 | 4 | 50
31 | K | 185851121 | Dovoz vody pro zálivku rostlin za vzdálenost do 1000 m | m3 | 50 |  | 0 |  |  |  | základní | 0 | 0 | 0 | 0 | 0 | 0 | 4 | K | 2 |  |  |  | ROZPOCET | 0 | 0 | 0 | 0 | 0 | 1 | 0 | 4 | 52
| D | 5 | Komunikace pozemní |  |  |  | 0 | [5 empty] | 0 |  | 0 |  | 0 | 1 | D | 1 |  |  |  | ROZPOCET | [6 empty] | 0
52 | K | 181111111 | Plošná úprava terénu do 500 m2 zemina tř 1 až 4 nerovnosti do 100 mm v rovinně a svahu do 1:5 | m2 | 464 |  | 0 |  |  |  | základní | 0 | 0 | 0 | 0 | 0 | 0 | 4 | K | 2 |  |  |  | ROZPOCET | 0 | 0 | 0 | 0 | 0 | 1 | 0 | 4 | 56
| VV |  | 30*30-150-22*13 |  | 464 | [13 empty] | VV | 2 | 2 | True | 0 | ROZPOCET
| VV |  | Součet |  | 464 | [13 empty] | VV | 2 | 4 | True | 1 | ROZPOCET
| D | 997 | Přesun sutě |  |  |  | 0 | [5 empty] | 0 |  | 0 |  | 0 | 1 | D | 1 |  |  |  | ROZPOCET | [6 empty] | 0
66 | K | 997221111 | Vodorovná doprava suti ze sypkých materiálů nošením do 50 m | t | 70.425 |  | 0 |  |  |  | základní | 0 | 0 | 0 | 0 | 0 | 0 | 4 | K | 2 |  |  |  | ROZPOCET | 0 | 0 | 0 | 0 | 0 | 1 | 0 | 4 | 58
67 | K | 997221571 | Vodorovná doprava vybouraných hmot do 1 km | t | 70.425 |  | 0 |  |  |  | základní | 0 | 0 | 0 | 0 | 0 | 0 | 4 | K | 2 |  |  |  | ROZPOCET | 0 | 0 | 0 | 0 | 0 | 1 | 0 | 4 | 60
68 | K | 997221579 | Příplatek ZKD 1 km u vodorovné dopravy vybouraných hmot | t | 1408.5 |  | 0 |  |  |  | základní | 0 | 0 | 0 | 0 | 0 | 0 | 4 | K | 2 |  |  |  | ROZPOCET | 0 | 0 | 0 | 0 | 0 | 1 | 0 | 4 | 62
| VV |  | 70,425*20 "Přepočtené koeficientem množství |  | 1408.5 | [13 empty] | VV | 2 | 2 | True | 0 | ROZPOCET
| VV |  | Součet |  | 1408.5 | [13 empty] | VV | 2 | 4 | True | 1 | ROZPOCET
69 | K | 997221611 | Nakládání suti na dopravní prostředky pro vodorovnou dopravu | t | 70.425 |  | 0 |  |  |  | základní | 0 | 0 | 0 | 0 | 0 | 0 | 4 | K | 2 |  |  |  | ROZPOCET | 0 | 0 | 0 | 0 | 0 | 1 | 0 | 4 | 64
70 | K | 171201221 | Poplatek za uložení na skládce (skládkovné) zeminy a kamení kód odpadu 17 05 04 betonového kód odpadu 17 01 01 | t | 70.425 |  | 0 |  |  |  | základní | 0 | 0 | 0 | 0 | 0 | 0 | 4 | K | 2 |  |  |  | ROZPOCET | 0 | 0 | 0 | 0 | 0 | 1 | 0 | 4 | 66
| D | 998 | Přesun hmot |  |  |  | 0 | [5 empty] | 0 |  | 0 |  | 0 | 1 | D | 1 |  |  |  | ROZPOCET | [6 empty] | 0
71 | K | 998229112 | Přesun hmot ruční pro pozemní komunikace s krytem dlážděným na vzdálenost do 50 m | t | 187.63 |  | 0 |  |  |  | základní | 0 | 0 | 0 | 0 | 0 | 0 | 4 | K | 2 |  |  |  | ROZPOCET | 0 | 0 | 0 | 0 | 0 | 1 | 0 | 4 | 68
| D | PSV | Práce a dodávky PSV |  |  |  | 0 | [5 empty] | 0 |  | 0 |  | 0 | 2 | D | 0 |  |  |  | ROZPOCET | [6 empty] | 0
| D | 01 | Dodávka a montáž mobiliáře |  |  |  | 0 | [5 empty] | 0 |  | 0 |  | 0 | 1 | D | 0 |  |  |  | ROZPOCET | [6 empty] | 0
77 | K | 01,01 | Montáže mobiliáře | kpl | 1 |  | 0 |  |  |  | základní | 0 | 0 | 0 | 0 | 0 | 0 | 4 | K | 1 |  |  |  | ROZPOCET | 0 | 0 | 0 | 0 | 0 | 1 | 0 | 4 | 70
| VV |  | II.etapa 70% výměry dokončení | [15 empty] | VV | 1 | 1 | True | 0 | ROZPOCET
| VV |  | 1 |  | 1 | [13 empty] | VV | 1 | 2 | True | 0 | ROZPOCET
| VV |  | Součet |  | 1 | [13 empty] | VV | 1 | 4 | True | 1 | ROZPOCET
79 | M | 01,03 | Lavičky | ks | 4 |  | 0 |  |  |  | základní | 0 | 0 | 0 | 0 | 0 | 0 | 8 | M | 1 |  |  |  | ROZPOCET | 0 | 0 | 0 | 0 | 0 | 1 | 0 | 4 | 74
| VV |  | systémové lavičky tvořené nosnou konstrukcí z masivních ocelových profilů a s profily | [15 empty] | VV | 1 | 1 | True | 0 | ROZPOCET
| VV |  | sedáku z masivních dřevěných desek tl. 60 mm ošetřené olejovou lazurou. Lavičky jsou kotveny do betonových patek. Poloha prvků je uvedena ve výkreso | [15 empty] | VV | 1 | 1 | True | 0 | ROZPOCET
| VV |  | 4 |  | 4 | [13 empty] | VV | 1 | 2 | True | 0 | ROZPOCET
| VV |  | Součet |  | 4 | [13 empty] | VV | 1 | 4 | True | 1 | ROZPOCET