## Stavba
#RTSROZP# | Položkový rozpočet stavby
| Stavba: |  | RProj2209 | Oprava soc.zařízení vč.výměny instalací - ZŠ Šimanovská 16, Pha 9
| Objekt: |  | 01 | Oprava soc.zařízení vč.výměny instalací - ZŠ Šimanovská 16, Pha 9
1433 | Rozpočet: |  | 01 | Oprava soc.zařízení vč.výměny instalací - ZŠ Šimanovská 16, Pha 9
| Objednatel: |  | Městská část Praha 14 |  |  |  | IČO: | 00231312
|  |  | Bratří Venclíků 1073/8 |  |  |  | DIČ: | CZ00231312
|  |  | 19800 | Praha-Černý Most
| Projektant: |  | R-Projekt 07 Praha s.r.o. |  |  |  | IČO: | 03520358
|  |  | Ke Strašnické 1795/8 |  |  |  | DIČ: | CZ03520358
|  |  | 10000 | Praha-Strašnice
| Zhotovitel: |  | bude určen výběrovým řízením |  |  |  | IČO:
DIČ:
Vypracoval:
| Rozpis ceny | [6 empty] | Celkem
HSV | HSV | [6 empty] | 0
PSV | PSV | [6 empty] | 0
MON | MON | [6 empty] | 0
VN | Vedlejší náklady | [6 empty] | 0
ON | Ostatní náklady | [6 empty] | 0
| Celkem | [6 empty] | 0
Rekapitulace daní
0 | Základ pro sníženou DPH |  |  | 15 | % | 0 |  |  | CZK
0 | Snížená DPH |  |  | 15 | % | 0 |  |  | CZK
0 | Základ pro základní DPH |  |  | 21 | % | 0 |  |  | CZK
0 | Základní DPH |  |  | 21 | % | 0 |  |  | CZK
0 | Zaokrouhlení |  |  |  |  | 0 |  |  | CZK
| Cena celkem bez DPH |  |  |  |  | 0 |  |  | CZK
0 | Cena celkem s DPH |  |  |  |  | 0 |  |  | CZK
|  | v |  |  | dne
|  |  | Za zhotovitele |  |  |  | Za objednatele
Rekapitulace dílčích částí
#CASTI>> | Číslo | Název |  |  | Základ pro sníženou DPH | Základ pro základní DPH | DPH celkem | Cena celkem | %
1 | Stavba |  |  |  | 0 | 0 | 0 | 0 | #NAME?
2 | 01 | Oprava soc.zařízení vč.výměny instalací - ZŠ Šimanovská 16, Pha 9 |  |  | 0 | 0 | 0 | 0 | #NAME?
3 | 01 | Oprava soc.zařízení vč.výměny instalací - ZŠ Šimanovská 16, Pha 9 |  |  | 0 | 0 | 0 | 0 | #NAME?
| Celkem za stavbu |  |  |  | 0 | 0 | 0 | 0 | 0
Rekapitulace dílů
| Číslo | Název |  |  | Typ dílu |  |  | Celkem | %
| 2 | Základy a zvláštní zakládání |  |  | HSV |  |  | 0
| 3 | Svislé a kompletní konstrukce |  |  | HSV |  |  | 0
| 4 | Vodorovné konstrukce |  |  | HSV |  |  | 0
| 61 | Úpravy povrchů vnitřní |  |  | HSV |  |  | 0
| 63 | Podlahy a podlahové konstrukce |  |  | HSV |  |  | 0
| 64 | Výplně otvorů |  |  | HSV |  |  | 0
| 94 | Lešení a stavební výtahy |  |  | HSV |  |  | 0
| 95 | Dokončovací konstrukce na pozemních stavbách |  |  | HSV |  |  | 0
| 96 | Bourání konstrukcí |  |  | HSV |  |  | 0
| 99 | Staveništní přesun hmot |  |  | HSV |  |  | 0
| 711 | Izolace proti vodě |  |  | PSV |  |  | 0
| 713 | Izolace tepelné |  |  | PSV |  |  | 0
| 720 | Zdravotechnická instalace |  |  | PSV |  |  | 0
| 725 | Zařizovací předměty |  |  | PSV |  |  | 0
| 728 | Vzduchotechnika |  |  | PSV |  |  | 0
| 730 | Ústřední vytápění |  |  | PSV |  |  | 0
| 766 | Konstrukce truhlářské |  |  | PSV |  |  | 0
| 767 | Konstrukce zámečnické |  |  | PSV |  |  | 0
| 771 | Podlahy z dlaždic a obklady |  |  | PSV |  |  | 0
| 781 | Obklady keramické |  |  | PSV |  |  | 0
| 783 | Nátěry |  |  | PSV |  |  | 0
| 784 | Malby |  |  | PSV |  |  | 0
| M21 | Elektromontáže |  |  | MON |  |  | 0
| D96 | Přesuny suti a vybouraných hmot |  |  | PSU |  |  | 0
| VN | Vedlejší náklady |  |  | VN |  |  | 0
| Cena celkem | [6 empty] | 0 | 0
Note on D11: Název
Note on D12: Ulice
Note on D13: PSČ
Note on E13: Místo
Note on I11: IČO
Note on I12: DIČ

## VzorPolozky (hidden)
Položkový rozpočet
S:
O:
R:

## 01 01 Pol
Položkový rozpočet | [26 empty] | #TypZaznamu#
S: | RProj2209 | Oprava soc.zařízení vč.výměny instalací - ZŠ Šimanovská 16, Pha 9 | [24 empty] | STA
O: | 01 | Oprava soc.zařízení vč.výměny instalací - ZŠ Šimanovská 16, Pha 9 | [21 empty] | STA |  |  | OBJ
R: | 01 | Oprava soc.zařízení vč.výměny instalací - ZŠ Šimanovská 16, Pha 9 | [24 empty] | ROZ
P.č. | Číslo položky | Název položky | MJ | Množství | Cena / MJ | Celkem | Dodávka | Dodávka celk. | Montáž | Montáž celk. | DPH | Cena s DPH | Hmotnost / MJ | Hmotnost celk.(t) | Dem. hmotnost / MJ | Dem. hmotnost celk.(t) | Ceník | Cen. soustava / platnost | Cenová úroveň | Nhod / MJ | Nhod celk. | Dodavatel | Typ položky
Díl: | 2 | Základy a zvláštní zakládání |  |  |  | 0 |  | 0 |  | 0 |  | 0 |  | 0.18 |  | 0 |  |  |  |  | 51.38 | [5 empty] | DIL
1 | 281601112RA0 | Injektáž zdiva cihlového tl. 45 cm | m | 5.52 |  | 0 |  | 0 |  | 0 | 21 | 0 | 0.01009 | 0.06 | 0 | 0 |  | RTS 22/ I | Součtová | 3.1486 | 17.38 |  | Agregovaná položka |  |  |  | POL2_
|  | 1.NP : | [24 empty] | VV | 0
|  | 4,03+1,49 |  | 5.52 | [22 empty] | VV | 0
2 | 281601113RA0 | Injektáž zdiva cihlového tl. 60 cm | m | 3.13 |  | 0 |  | 0 |  | 0 | 21 | 0 | 0.01387 | 0.04 | 0 | 0 |  | RTS 22/ I | Součtová | 4.1518 | 13 |  | Agregovaná položka |  |  |  | POL2_
|  | 1.NP : | [24 empty] | VV | 0
|  | 3,13 |  | 3.13 | [22 empty] | VV | 0
3 | 281601114RA0 | Injektáž zdiva cihlového tl. 90 cm | m | 3.53 |  | 0 |  | 0 |  | 0 | 21 | 0 | 0.0227 | 0.08 | 0 | 0 |  | RTS 22/ I | Součtová | 5.9493 | 21 |  | Agregovaná položka |  |  |  | POL2_
|  | 1.NP : | [24 empty] | VV | 0
|  | 3,53 |  | 3.53 | [22 empty] | VV | 0
Díl: | 3 | Svislé a kompletní konstrukce |  |  |  | 0 |  | 0 |  | 0 |  | 0 |  | 19.67 |  | 0 |  |  |  |  | 544.28 | [5 empty] | DIL
4 | 310239211R00 | Zazdívka otvorů plochy do 4 m2 cihlami na MVC | m3 | 4.559 |  | 0 |  | 0 |  | 0 | 21 | 0 | 1.8414 | 8.4 | 0 | 0 |  | RTS 22/ I | RTS 22/ I | 3.842 | 17.52 |  | Práce |  |  |  | POL1_
|  | 1.NP : | [24 empty] | VV | 0
|  | (0,34+0,16+0,17)*3,4 |  | 2.278 | [22 empty] | VV | 0
|  | 2.NP : | [24 empty] | VV | 0
|  | 0,15*3,6 |  | 0.54 | [22 empty] | VV | 0
|  | 3.NP : | [24 empty] | VV | 0
|  | 0,08*2,7+0,61*2,5 |  | 1.741 | [22 empty] | VV | 0
5 | 342261212RT3 | Příčka sádrokarton. ocel.kce, 2x oplášť. tl.125 mm desky standard impreg.tl.12,5 mm, minerál tl. 5 cm | m2 | 95.4064 |  | 0 |  | 0 |  | 0 | 21 | 0 | 0.04372 | 4.17 | 0 | 0 |  | RTS 22/ I | RTS 22/ I | 1.425 | 135.95 |  | Práce |  |  |  | POL1_
|  | W1 : | [24 empty] | VV | 0
|  | 1.NP : | [24 empty] | VV | 0
|  | (1,85+1,355)*4,0-0,7*1,97 |  | 11.441 | [22 empty] | VV | 0
|  | 1,54*4,0-0,7*1,97 |  | 4.781 | [22 empty] | VV | 0
|  | 1,695*4,0-0,7*1,97 |  | 5.401 | [22 empty] | VV | 0
|  | 2,2*4,0-0,7*1,97 |  | 7.421 | [22 empty] | VV | 0
|  | 2.NP : | [24 empty] | VV | 0
|  | (1,7+1,355)*4,07-0,7*1,97 |  | 11.0549 | [22 empty] | VV | 0
|  | (2*1,37+1,665+1,98)*4,03-0,7*1,97*3 |  | 21.5946 | [22 empty] | VV | 0
|  | 3.NP : | [24 empty] | VV | 0
|  | 2,185*3,76-0,7*1,97 |  | 6.8366 | [22 empty] | VV | 0
|  | (1,755+1,7+2,03+3,13)*3,76-0,7*1,97*4 |  | 26.8764 | [22 empty] | VV | 0
6 | 342261213RS3 | Příčka sádrokarton. ocel.kce, 2x oplášť. tl.150 mm desky standard impreg.tl.12,5 mm, minerál tl. 8 cm | m2 | 14.4948 |  | 0 |  | 0 |  | 0 | 21 | 0 | 0.04544 | 0.66 | 0 | 0 |  | RTS 22/ I | RTS 22/ I | 1.452 | 21.05 |  | Práce |  |  |  | POL1_
|  | W6 : | [24 empty] | VV | 0
|  | 3.NP : | [24 empty] | VV | 0
|  | (0,9+1,645+1,31)*3,76 |  | 14.4948 | [22 empty] | VV | 0
7 | 342262113RS3 | Příčka sádrokart. dvoj. oc. kce, 2x opl. tl.250 mm desky stand. impreg. tl.12,5 mm, minerál tl.2x8 cm | m2 | 48.0553 |  | 0 |  | 0 |  | 0 | 21 | 0 | 0.05083 | 2.44 | 0 | 0 |  | RTS 22/ I | RTS 22/ I | 2.061 | 99.04 |  | Práce |  |  |  | POL1_
|  | W2 : | [24 empty] | VV | 0
|  | 1.NP : | [24 empty] | VV | 0
|  | (3,14+0,88)*4,0 |  | 16.08 | [22 empty] | VV | 0
|  | 2.NP : | [24 empty] | VV | 0
|  | (0,88+3,285)*4,03 |  | 16.7849 | [22 empty] | VV | 0
|  | 3.NP : | [24 empty] | VV | 0
|  | (0,83+0,8)*3,76 |  | 6.1288 | [22 empty] | VV | 0
|  | (0,93+1,48)*3,76 |  | 9.0616 | [22 empty] | VV | 0
8 | 342263410R00 | Osazení revizních dvířek do SDK příček, do 0,25 m2 | kus | 7 |  | 0 |  | 0 |  | 0 | 21 | 0 | 0.00016 | 0 | 0 | 0 |  | RTS 22/ I | RTS 22/ I | 0.94 | 6.58 |  | Práce |  |  |  | POL1_
9 | 342263990RV1 | Příplatek k příčce sádrokart. za desku tl. 12,5 mm GKBi na jedné straně příčky | m2 | 92.2211 |  | 0 |  | 0 |  | 0 | 21 | 0 | 0 | 0 | 0 | 0 |  | RTS 22/ I | RTS 22/ I | 0 | 0 |  | Práce |  |  |  | POL1_
|  | předstěny : | [24 empty] | VV | 0
|  | 92,22105 |  | 92.2211 | [22 empty] | VV | 0
10 | 342090132R00 | Úprava SDK příčky pro zřízení dveří 1kř do 25 kg, konstrukce CW 100, 2x opláštěná | kus | 13 |  | 0 |  | 0 |  | 0 | 21 | 0 | 0.00632 | 0.08 | 0 | 0 |  | RTS 22/ I | RTS 22/ I | 0.957 | 12.44 |  | Práce |  |  |  | POL1_
|  | 1.NP : | [24 empty] | VV | 0
|  | 4 |  | 4 | [22 empty] | VV | 0
|  | 2.NP : | [24 empty] | VV | 0
|  | 4 |  | 4 | [22 empty] | VV | 0
|  | 3.NP : | [24 empty] | VV | 0
|  | 5 |  | 5 | [22 empty] | VV | 0
11 | 342266111RA1 | Obklad stěn sádrokartonem na ocelovou konstrukci desky standard tl. 12,5 mm 2x, bez izolace | m2 | 92.2211 |  | 0 |  | 0 |  | 0 | 21 | 0 | 0.02135 | 1.97 | 0 | 0 |  | RTS 22/ I | RTS 22/ I | 0.958 | 88.35 |  | Práce |  |  |  | POL1_
|  | W3 : | [24 empty] | VV | 0
|  | 1.NP : | [24 empty] | VV | 0
|  | 3,015*4,0 |  | 12.06 | [22 empty] | VV | 0
|  | 2.NP : | [24 empty] | VV | 0
|  | 2,865*4,03 |  | 11.5459 | [22 empty] | VV | 0
|  | 3.NP : | [24 empty] | VV | 0
|  | 2,675*3,76 |  | 10.058 | [22 empty] | VV | 0
|  | W4 : | [24 empty] | VV | 0
|  | 1.NP : | [24 empty] | VV | 0
|  | 0,88*4,0 |  | 3.52 | [22 empty] | VV | 0
|  | 2,72*4,0 |  | 10.88 | [22 empty] | VV | 0
|  | 0,85*4,0 |  | 3.4 | [22 empty] | VV | 0
|  | 0,8*1,5+(0,8+1,5)*0,15 |  | 1.545 | [22 empty] | VV | 0
|  | 2.NP : | [24 empty] | VV | 0
|  | 0,85*4,03+0,15*4,03 |  | 4.03 | [22 empty] | VV | 0
|  | 2,7*1,2+2,7*0,15 |  | 3.645 | [22 empty] | VV | 0
|  | 2*0,15*4,07 |  | 1.221 | [22 empty] | VV | 0
|  | 0,85*4,07 |  | 3.4595 | [22 empty] | VV | 0
|  | 3.NP : | [24 empty] | VV | 0
|  | (0,15+0,83)*3,76 |  | 3.6848 | [22 empty] | VV | 0
|  | 2*0,9*3,76 |  | 6.768 | [22 empty] | VV | 0
|  | W5 : | [24 empty] | VV | 0
|  | 1.NP : | [24 empty] | VV | 0
|  | 3,14*2,0-2,81*0,11+(3,14+0,11)*0,12 |  | 6.3609 | [22 empty] | VV | 0
|  | 1,38*1,0+1,38*0,12 |  | 1.5456 | [22 empty] | VV | 0
|  | 2.NP : | [24 empty] | VV | 0
|  | 3,16*1,5+3,16*0,12 |  | 5.1192 | [22 empty] | VV | 0
|  | W7 : | [24 empty] | VV | 0
|  | 2.NP : | [24 empty] | VV | 0
|  | 0,83*4,07 |  | 3.3781 | [22 empty] | VV | 0
12 | 342264051RT3 | Podhled sádrokartonový na zavěšenou ocel. konstr. desky standard impreg. tl. 12,5 mm, bez izolace | m2 | 159.12 |  | 0 |  | 0 |  | 0 | 21 | 0 | 0.01215 | 1.93 | 0 | 0 |  | RTS 22/ I | RTS 22/ I | 1.011 | 160.87 |  | Práce |  |  |  | POL1_
|  | 1.NP : | [24 empty] | VV | 0
|  | 37,11 |  | 37.11 | [22 empty] | VV | 0
|  | 2.NP : | [24 empty] | VV | 0
|  | 38,72-3,34 |  | 35.38 | [22 empty] | VV | 0
|  | 3.NP : | [24 empty] | VV | 0
|  | 38,63+48,0 |  | 86.63 | [22 empty] | VV | 0
13 | 342264101R00 | Osazení reviz. dvířek do SDK podhledu, do 0,25 m2 | kus | 2 |  | 0 |  | 0 |  | 0 | 21 | 0 | 0.00016 | 0 | 0 | 0 |  | RTS 22/ I | RTS 22/ I | 1.24 | 2.48 |  | Práce |  |  |  | POL1_
14 | 342 00 | Opravy SDK trámečků po protahování kabelů | m2 | 2 |  | 0 |  | 0 |  | 0 | 21 | 0 | 0 | 0 | 0 | 0 |  | Vlastní | Indiv | 0 | 0 |  | Práce |  |  |  | POL1_
15 | 553476641R | Dvířka revizní do SDK 300x300 mm, tl.12,5 mm | kus | 7 |  | 0 |  | 0 |  | 0 | 21 | 0 | 0.0016 | 0.01 | 0 | 0 | SPCM | RTS 22/ I | RTS 22/ I | 0 | 0 |  | Specifikace |  |  |  | POL3_
16 | 553476642R | Dvířka revizní do SDK 400x400 mm, tl.12,5 mm | kus | 2 |  | 0 |  | 0 |  | 0 | 21 | 0 | 0.0025 | 0.01 | 0 | 0 | SPCM | RTS 22/ I | RTS 22/ I | 0 | 0 |  | Specifikace |  |  |  | POL3_
Díl: | 4 | Vodorovné konstrukce |  |  |  | 0 |  | 0 |  | 0 |  | 0 |  | 0.03 |  | 0 |  |  |  |  | 2.12 | [5 empty] | DIL
17 | 411121232R00 | Osazování stropních desek | m2 | 6 |  | 0 |  | 0 |  | 0 | 21 | 0 | 0.00475 | 0.03 | 0 | 0 |  | RTS 22/ I | RTS 22/ I | 0.353 | 2.12 |  | Práce |  |  |  | POL1_
Díl: | 61 | Úpravy povrchů vnitřní |  |  |  | 0 |  | 0 |  | 0 |  | 0 |  | 20.92 |  | 0 |  |  |  |  | 328.48 | [5 empty] | DIL
18 | 610991111R00 | Zakrývání výplní vnitřních otvorů | m2 | 35.2218 |  | 0 |  | 0 |  | 0 | 21 | 0 | 4e-05 | 0 | 0 | 0 |  | RTS 22/ I | RTS 22/ I | 0.078 | 2.75 |  | Práce |  |  |  | POL1_
|  | 1.NP : | [24 empty] | VV | 0
|  | 1,19*2,26+2,81*1,26+0,64*1,14+0,64*2,1 |  | 8.3036 | [22 empty] | VV | 0
|  | 2.NP : | [24 empty] | VV | 0
|  | 0,9*2,25+1,21*2,25+2,82*1,26+0,54*1,12*2+0,55*1,12+0,61*1,12+0,64*2,08+0,64*2,06 |  | 13.4591 | [22 empty] | VV | 0
|  | 3.NP : | [24 empty] | VV | 0
|  | 0,9*2,25+1,21*2,25+2,82*1,26+0,54*1,12*2+0,55*1,12+0,61*1,12+0,64*2,08+0,64*2,06 |  | 13.4591 | [22 empty] | VV | 0
19 | 612421637R00 | Omítka vnitřní zdiva, MVC, štuková | m2 | 27.4 |  | 0 |  | 0 |  | 0 | 21 | 0 | 0.04766 | 1.31 | 0 | 0 |  | RTS 22/ I | RTS 22/ I | 0.84 | 23.02 |  | Práce |  |  |  | POL1_
|  | 1.NP : | [24 empty] | VV | 0
|  | 1,0+2,0+10,0 |  | 13 | [22 empty] | VV | 0
|  | 2*1,82*2,0 |  | 7.28 | [22 empty] | VV | 0
|  | 2.NP : | [24 empty] | VV | 0
|  | 2*1,78*2,0 |  | 7.12 | [22 empty] | VV | 0
20 | 612421331R00 | Oprava vápen.omítek stěn do 30 % pl. - štukových | m2 | 308.4002 |  | 0 |  | 0 |  | 0 | 21 | 0 | 0.01574 | 4.85 | 0 | 0 |  | RTS 22/ I | RTS 22/ I | 0.33481 | 103.26 |  | Práce |  |  |  | POL1_
|  | 1.NP : | [24 empty] | VV | 0
|  | (4,68+4,96)*2*2,0 |  | 38.56 | [22 empty] | VV | 0
|  | (2,72+4,62)*2*2,0 |  | 29.36 | [22 empty] | VV | 0
|  | (1,38+1,88)*2*2,0 |  | 13.04 | [22 empty] | VV | 0
|  | (1,38+1,85)*2*4,0 |  | 25.84 | [22 empty] | VV | 0
|  | 2.NP : | [24 empty] | VV | 0
|  | (4,96+4,58)*2*2,03 |  | 38.7324 | [22 empty] | VV | 0
|  | (2,04+1,37)*2*4,07 |  | 27.7574 | [22 empty] | VV | 0
|  | (1,38+1,89)*2*2,07 |  | 13.5378 | [22 empty] | VV | 0
|  | (2,55+4,64)*2*2,07 |  | 29.7666 | [22 empty] | VV | 0
|  | 3.NP : | [24 empty] | VV | 0
|  | (5,24+4,95)*2*1,78 |  | 36.2764 | [22 empty] | VV | 0
|  | (0,95+2,11)*2*3,78 |  | 23.1336 | [22 empty] | VV | 0
|  | (4,24+4,86)*2*1,78 |  | 32.396 | [22 empty] | VV | 0
21 | 612433212R00 | Omítka sanační vnitřní, střední zasolení, tl.25 mm | m2 | 100 |  | 0 |  | 0 |  | 0 | 21 | 0 | 0.053 | 5.3 | 0 | 0 |  | RTS 22/ I | RTS 22/ I | 0.73244 | 73.24 |  | Práce |  |  |  | POL1_
|  | 1.NP : | [24 empty] | VV | 0
|  | 100,0 |  | 100 | [22 empty] | VV | 0
22 | 612451121R00 | Omítka vnitřní zdiva, cementová (MC), hladká | m2 | 207.5898 |  | 0 |  | 0 |  | 0 | 21 | 0 | 0.04558 | 9.46 | 0 | 0 |  | RTS 22/ I | RTS 22/ I | 0.608 | 126.21 |  | Práce |  |  |  | POL1_
|  | 1.NP : | [24 empty] | VV | 0
|  | (1,38+2,34)*2*2,0-0,8*1,97 |  | 13.304 | [22 empty] | VV | 0
|  | 17,2*2,0-0,9*1,97-0,64*0,96-0,64*0,68 |  | 31.5774 | [22 empty] | VV | 0
|  | 17,3*2,0-0,9*1,97-2,81*0,11-1,19*1,15 |  | 31.1494 | [22 empty] | VV | 0
|  | 2.NP : | [24 empty] | VV | 0
|  | (4,12+5,17+0,525)*2*2,0-0,9*1,97-2*1,78*1,9 |  | 30.723 | [22 empty] | VV | 0
|  | (4,95+4,6+0,515)*2*2,0-(0,7*1,97+0,9*1,97+1,21*1,08+2,82*0,1) |  | 35.5192 | [22 empty] | VV | 0
|  | 3.NP : | [24 empty] | VV | 0
|  | (5,52+5,25)*2*2,0-(0,7*1,97+0,8*1,97+(0,52+0,54+0,56)*1,08+0,65*0,78+(0,54+0,53)*0,87) |  | 36.9375 | [22 empty] | VV | 0
|  | (5,16+4,95)*2*2,0-((2,0+1,7)*2,0+0,8*1,97+(0,56*2+0,55+1,16)*1,09) |  | 28.3793 | [22 empty] | VV | 0
23 | 612 00 | Podstěrkování zrcadel pro montáž do líce obkladu | m2 | 16.2315 |  | 0 |  | 0 |  | 0 | 21 | 0 | 0 | 0 | 0 | 0 |  | Vlastní | Indiv | 0 | 0 |  | Práce |  |  |  | POL1_
|  | 1.NP : | [24 empty] | VV | 0
|  | 0,825*0,9+1,4*0,9 |  | 2.0025 | [22 empty] | VV | 0
|  | 1,3*0,9*2+0,9*0,9 |  | 3.15 | [22 empty] | VV | 0
|  | 2.NP : | [24 empty] | VV | 0
|  | 0,8*0,9+1,375*0,9+0,66*0,9 |  | 2.5515 | [22 empty] | VV | 0
|  | 1,0*0,9+1,5*0,9+1,365*0,9 |  | 3.4785 | [22 empty] | VV | 0
|  | 3.NP : | [24 empty] | VV | 0
|  | 1,4*0,9+0,71*0,9 |  | 1.899 | [22 empty] | VV | 0
|  | 0,8*0,9+0,7*0,9 |  | 1.35 | [22 empty] | VV | 0
|  | 0,7*0,9+1,3*0,9 |  | 1.8 | [22 empty] | VV | 0
Díl: | 63 | Podlahy a podlahové konstrukce |  |  |  | 0 |  | 0 |  | 0 |  | 0 |  | 9.94 |  | 0 |  |  |  |  | 46.31 | [5 empty] | DIL
24 | 631312611R00 | Mazanina betonová tl. 5 - 8 cm C 16/20 | m3 | 2.0586 |  | 0 |  | 0 |  | 0 | 21 | 0 | 2.525 | 5.2 | 0 | 0 |  | RTS 22/ I | RTS 22/ I | 3.213 | 6.61 |  | Práce |  |  |  | POL1_
|  | 1.NP : | [24 empty] | VV | 0
|  | P2 : | [24 empty] | VV | 0
|  | (37,11-2,8)*0,06 |  | 2.0586 | [22 empty] | VV | 0
25 | 631313511R00 | Mazanina betonová tl. 8 - 12 cm C 12/15 | m3 | 0.9945 |  | 0 |  | 0 |  | 0 | 21 | 0 | 2.525 | 2.51 | 0 | 0 |  | RTS 22/ I | RTS 22/ I | 2.58 | 2.57 |  | Práce |  |  |  | POL1_
|  | podkladní beton 1.NP : | [24 empty] | VV | 0
|  | (0,264+2,726+6,955)*0,1 |  | 0.9945 | [22 empty] | VV | 0
26 | 631319171R00 | Příplatek za stržení povrchu mazaniny tl. 8 cm | m3 | 2.0586 |  | 0 |  | 0 |  | 0 | 21 | 0 | 0 | 0 | 0 | 0 |  | RTS 22/ I | RTS 22/ I | 0.82 | 1.69 |  | Práce |  |  |  | POL1_
|  | 1.NP : | [24 empty] | VV | 0
|  | P2 : | [24 empty] | VV | 0
|  | (37,11-2,8)*0,06 |  | 2.0586 | [22 empty] | VV | 0
27 | 631319173R00 | Příplatek za stržení povrchu mazaniny tl. 12 cm | m3 | 0.9945 |  | 0 |  | 0 |  | 0 | 21 | 0 | 0 | 0 | 0 | 0 |  | RTS 22/ I | RTS 22/ I | 0.41 | 0.41 |  | Práce |  |  |  | POL1_
|  | podkladní beton 1.NP : | [24 empty] | VV | 0
|  | (0,264+2,726+6,955)*0,1 |  | 0.9945 | [22 empty] | VV | 0
28 | 631361921RT0 | Výztuž mazanin svařovanou sítí průměr drátu 4,0, oka 150/150 mm KA17 | t | 0.05558 |  | 0 |  | 0 |  | 0 | 21 | 0 | 1.0633 | 0.06 | 0 | 0 |  | RTS 22/ I | RTS 22/ I | 15.231 | 0.85 |  | Práce |  |  |  | POL1_
|  | 1.NP : | [24 empty] | VV | 0
|  | P2 : | [24 empty] | VV | 0
|  | (37,11-2,8)*0,00135*1,2 |  | 0.05558 | [22 empty] | VV | 0
29 | 631361921RT5 | Výztuž mazanin svařovanou sítí průměr drátu 6,0, oka 150/150 mm KH20 | t | 0.03616 |  | 0 |  | 0 |  | 0 | 21 | 0 | 1.0662 | 0.04 | 0 | 0 |  | RTS 22/ I | RTS 22/ I | 15.231 | 0.55 |  | Práce |  |  |  | POL1_
|  | podkladní beton 1.NP : | [24 empty] | VV | 0
|  | (0,264+2,726+6,955)*0,00303*1,2 |  | 0.03616 | [22 empty] | VV | 0
30 | 632411110R00 | Samonivelační stěrka,ruč.zpracování tl.10 mm | m2 | 119.25 |  | 0 |  | 0 |  | 0 | 21 | 0 | 0.01785 | 2.13 | 0 | 0 |  | RTS 22/ I | RTS 22/ I | 0.282 | 33.63 |  | Práce |  |  |  | POL1_
|  | 1.NP : | [24 empty] | VV | 0
|  | P1 : | [24 empty] | VV | 0
|  | 2,8 |  | 2.8 | [22 empty] | VV | 0
|  | P2 : | [24 empty] | VV | 0
|  | 37,11-2,8 |  | 34.31 | [22 empty] | VV | 0
|  | 2.NP : | [24 empty] | VV | 0
|  | P1 : | [24 empty] | VV | 0
|  | 15,34+23,96 |  | 39.3 | [22 empty] | VV | 0
|  | 3.NP : | [24 empty] | VV | 0
|  | P1 : | [24 empty] | VV | 0
|  | 18,52+24,32 |  | 42.84 | [22 empty] | VV | 0
Díl: | 64 | Výplně otvorů |  |  |  | 0 |  | 0 |  | 0 |  | 0 |  | 0.38 |  | 0 |  |  |  |  | 14.45 | [5 empty] | DIL
31 | 642944121R00 | Osazení ocelových zárubní dodatečně do 2,5 m2 | kus | 1 |  | 0 |  | 0 |  | 0 | 21 | 0 | 0.05411 | 0.05 | 0 | 0 |  | RTS 22/ I | RTS 22/ I | 2.097 | 2.1 |  | Práce |  |  |  | POL1_
|  | D 04 : | [24 empty] | VV | 0
|  | 1 |  | 1 | [22 empty] | VV | 0
32 | 642942213R00 | Osazení zárubně do sádrokarton. příčky tl. 125 mm | kus | 13 |  | 0 |  | 0 |  | 0 | 21 | 0 | 0 | 0 | 0 | 0 |  | RTS 22/ I | RTS 22/ I | 0.95 | 12.35 |  | Práce |  |  |  | POL1_
|  | D 01 : | [24 empty] | VV | 0
|  | 13 |  | 13 | [22 empty] | VV | 0
33 | 553307410R | Zárubeň ocelová 700x1970x150 L | kus | 1 |  | 0 |  | 0 |  | 0 | 21 | 0 | 0.022 | 0.02 | 0 | 0 | SPCM | RTS 22/ I | RTS 22/ I | 0 | 0 |  | Specifikace |  |  |  | POL3_
|  | D 04 : | [24 empty] | VV | 0
|  | 1 |  | 1 | [22 empty] | VV | 0
34 | 553308210R | Zárubeň ocelová S 125 DV 700x1970x125 | kus | 13 |  | 0 |  | 0 |  | 0 | 21 | 0 | 0.024 | 0.31 | 0 | 0 | SPCM | RTS 22/ I | RTS 22/ I | 0 | 0 |  | Specifikace |  |  |  | POL3_
Díl: | 94 | Lešení a stavební výtahy |  |  |  | 0 |  | 0 |  | 0 |  | 0 |  | 0.18 |  | 0 |  |  |  |  | 24.42 | [5 empty] | DIL
35 | 941955002R00 | Lešení lehké pomocné, výška podlahy do 1,9 m | m2 | 114.12 |  | 0 |  | 0 |  | 0 | 21 | 0 | 0.00158 | 0.18 | 0 | 0 |  | RTS 22/ I | RTS 22/ I | 0.214 | 24.42 |  | Práce |  |  |  | POL1_
|  | 1.NP : | [24 empty] | VV | 0
|  | 37,11+3,0 |  | 40.11 | [22 empty] | VV | 0
|  | 2.NP : | [24 empty] | VV | 0
|  | 38,72-3,34 |  | 35.38 | [22 empty] | VV | 0
|  | 3.NP : | [24 empty] | VV | 0
|  | 38,63 |  | 38.63 | [22 empty] | VV | 0
Díl: | 95 | Dokončovací konstrukce na pozemních stavbách |  |  |  | 0 |  | 0 |  | 0 |  | 0 |  | 0.01 |  | 0 |  |  |  |  | 89.57 | [5 empty] | DIL
36 | 952901111R00 | Vyčištění budov o výšce podlaží do 4 m | m2 | 284.984 |  | 0 |  | 0 |  | 0 | 21 | 0 | 4e-05 | 0.01 | 0 | 0 |  | RTS 22/ I | RTS 22/ I | 0.308 | 87.78 |  | Práce |  |  |  | POL1_
|  | rekonstruované prostory : | [24 empty] | VV | 0
|  | 1.NP : | [24 empty] | VV | 0
|  | 37,11 |  | 37.11 | [22 empty] | VV | 0
|  | 2.NP : | [24 empty] | VV | 0
|  | 38,72-3,34 |  | 35.38 | [22 empty] | VV | 0
|  | 3.NP : | [24 empty] | VV | 0
|  | 38,63 |  | 38.63 | [22 empty] | VV | 0
|  | související prostory : | [24 empty] | VV | 0
|  | 1.NP : | [24 empty] | VV | 0
|  | 3,1*(5,4+5,7)+13,814 |  | 48.224 | [22 empty] | VV | 0
|  | 2.NP : | [24 empty] | VV | 0
|  | 3,1*5,5+2,6*5,3+31,99 |  | 62.82 | [22 empty] | VV | 0
|  | 3.NP : | [24 empty] | VV | 0
|  | 3,1*5,5+2,6*5,3+31,99 |  | 62.82 | [22 empty] | VV | 0
37 | 952902110R00 | Zametání v místnostech, chodbách, na schodišti a na půdách | m2 | 119.25 |  | 0 |  | 0 |  | 0 | 21 | 0 | 0 | 0 | 0 | 0 |  | RTS 22/ I | RTS 22/ I | 0.015 | 1.79 |  | Práce |  |  |  | POL1_
|  | 1.NP : | [24 empty] | VV | 0
|  | P1 : | [24 empty] | VV | 0
|  | 2,8 |  | 2.8 | [22 empty] | VV | 0
|  | P2 : | [24 empty] | VV | 0
|  | 37,11-2,8 |  | 34.31 | [22 empty] | VV | 0
|  | 2.NP : | [24 empty] | VV | 0
|  | P1 : | [24 empty] | VV | 0
|  | 15,34+23,96 |  | 39.3 | [22 empty] | VV | 0
|  | 3.NP : | [24 empty] | VV | 0
|  | P1 : | [24 empty] | VV | 0
|  | 18,52+24,32 |  | 42.84 | [22 empty] | VV | 0
38 | 950 00 | Zakrytí podlah vč. likvidace po provedení prací | m2 | 173.864 |  | 0 |  | 0 |  | 0 | 21 | 0 | 0 | 0 | 0 | 0 |  | Vlastní | Indiv | 0 | 0 |  | Práce |  |  |  | POL1_
|  | 1.NP : | [24 empty] | VV | 0
|  | 3,1*(5,4+5,7)+13,814 |  | 48.224 | [22 empty] | VV | 0
|  | 2.NP : | [24 empty] | VV | 0
|  | 3,1*5,5+2,6*5,3+31,99 |  | 62.82 | [22 empty] | VV | 0
|  | 3.NP : | [24 empty] | VV | 0
|  | 3,1*5,5+2,6*5,3+31,99 |  | 62.82 | [22 empty] | VV | 0
39 | 950 01 | Dokumentace skutečného provedení stavby | kompl | 1 |  | 0 |  | 0 |  | 0 | 21 | 0 | 0 | 0 | 0 | 0 |  | Vlastní | Indiv | 0 | 0 |  | Práce |  |  |  | POL1_
40 | 950 02 | Proměření a průzkum elektroinstalace | kompl | 1 |  | 0 |  | 0 |  | 0 | 21 | 0 | 0 | 0 | 0 | 0 |  | Vlastní | Indiv | 0 | 0 |  | Práce |  |  |  | POL1_
41 | 950 03 | Demontáže rozvodů elektro vč. ekologické likvidace | kompl | 1 |  | 0 |  | 0 |  | 0 | 21 | 0 | 0 | 0 | 0 | 0 |  | Vlastní | Indiv | 0 | 0 |  | Práce |  |  |  | POL1_
42 | 950 04 | Požární ucpávky | kompl | 1 |  | 0 |  | 0 |  | 0 | 21 | 0 | 0 | 0 | 0 | 0 |  | Vlastní | Indiv | 0 | 0 |  | Práce |  |  |  | POL1_
Díl: | 96 | Bourání konstrukcí |  |  |  | 0 |  | 0 |  | 0 |  | 0 |  | 0.19 |  | 133.65 |  |  |  |  | 746.89 | [5 empty] | DIL
43 | 962031113R00 | Bourání příček z cihel pálených plných tl. 65 mm | m2 | 137.0056 |  | 0 |  | 0 |  | 0 | 21 | 0 | 0.00067 | 0.09 | 0.184 | 25.21 |  | RTS 22/ I | RTS 22/ I | 0.227 | 31.1 |  | Práce |  |  |  | POL1_
|  | 1.NP : | [24 empty] | VV | 0
|  | (1,62+1,03)*2,19-0,6*1,97 |  | 4.6215 | [22 empty] | VV | 0
|  | (3,57+3*1,06)*2,19+3,39*4,0-0,6*1,97*4 |  | 23.6145 | [22 empty] | VV | 0
|  | (2*1,49+2,56)*2,13-0,6*1,97*3 |  | 8.2542 | [22 empty] | VV | 0
|  | 2.NP : | [24 empty] | VV | 0
|  | (2,59+2*1,5)*2,13-0,6*1,97*3 |  | 8.3607 | [22 empty] | VV | 0
|  | (3,53+3*1,03)*2,19-0,6*1,97*4 |  | 9.7698 | [22 empty] | VV | 0
|  | (1,62+1,03)*2,19-0,6*1,97 |  | 4.6215 | [22 empty] | VV | 0
|  | 3,4*4,03 |  | 13.702 | [22 empty] | VV | 0
|  | 3.NP : | [24 empty] | VV | 0
|  | (2*1,27+2,49)*3,78-0,6*1,97*3 |  | 15.4674 | [22 empty] | VV | 0
|  | 0,58*3,78 |  | 2.1924 | [22 empty] | VV | 0
|  | 1,2*3,78-0,8*1,97 |  | 2.96 | [22 empty] | VV | 0
|  | 1,65*3,78-0,6*1,97 |  | 5.055 | [22 empty] | VV | 0
|  | (3*1,03+3,48)*2,08-0,6*1,97*4 |  | 8.9376 | [22 empty] | VV | 0
|  | (1,56+4,8+3,29)*3,46-(0,6*1,97*2+0,8*1,97) |  | 29.449 | [22 empty] | VV | 0
44 | 962031116R00 | Bourání příček z cihel pálených plných tl. 140 mm | m2 | 23.5015 |  | 0 |  | 0 |  | 0 | 21 | 0 | 0.00067 | 0.02 | 0.319 | 7.5 |  | RTS 22/ I | RTS 22/ I | 0.317 | 7.45 |  | Práce |  |  |  | POL1_
|  | 2.NP : | [24 empty] | VV | 0
|  | 4,58*4,03-0,9*2,07-0,8*2,07 |  | 14.9384 | [22 empty] | VV | 0
|  | 1,364*4,07-0,8*1,97 |  | 3.9755 | [22 empty] | VV | 0
|  | 3.NP : | [24 empty] | VV | 0
|  | 0,9*3,78 |  | 3.402 | [22 empty] | VV | 0
|  | 0,57*2,08 |  | 1.1856 | [22 empty] | VV | 0
45 | 962032231R00 | Bourání zdiva z cihel pálených na MVC | m3 | 6.4641 |  | 0 |  | 0 |  | 0 | 21 | 0 | 0.00128 | 0.01 | 1.8 | 11.64 |  | RTS 22/ I | RTS 22/ I | 1.52 | 9.83 |  | Práce |  |  |  | POL1_
|  | 1.NP : | [24 empty] | VV | 0
|  | 1,02*4,0-0,9*2,0*0,2 |  | 3.72 | [22 empty] | VV | 0
|  | 0,3*0,16*4,0 |  | 0.192 | [22 empty] | VV | 0
|  | 0,16*0,16*4,0 |  | 0.1024 | [22 empty] | VV | 0
|  | 0,03*4,0 |  | 0.12 | [22 empty] | VV | 0
|  | 1,35*0,34*4,0-0,8*1,97*0,12 |  | 1.6469 | [22 empty] | VV | 0
|  | 2.NP : | [24 empty] | VV | 0
|  | 0,16*0,18*4,03 |  | 0.11606 | [22 empty] | VV | 0
|  | 0,16*0,28*4,07 |  | 0.18234 | [22 empty] | VV | 0
|  | 0,29*0,16*4,07 |  | 0.18885 | [22 empty] | VV | 0
|  | 0,31*0,31*0,5*4,07 |  | 0.19556 | [22 empty] | VV | 0
46 | 963012510R00 | Bourání stropů z desek žb. š. 30 cm, tl. do 14 cm | m3 | 0.6 |  | 0 |  | 0 |  | 0 | 21 | 0 | 0.00741 | 0 | 0 | 0 |  | RTS 22/ I | RTS 22/ I | 7.476 | 4.49 |  | Práce |  |  |  | POL1_
|  | 1.NP : | [24 empty] | VV | 0
|  | 6,0*0,1 |  | 0.6 | [22 empty] | VV | 0
47 | 963016111R00 | DMTZ podhledu SDK, kovová kce., 1xoplášť.12,5 mm | m2 | 52.3772 |  | 0 |  | 0 |  | 0 | 21 | 0 | 0.00033 | 0.02 | 0.01183 | 0.62 |  | RTS 22/ I | RTS 22/ I | 0.346 | 18.12 |  | Práce |  |  |  | POL1_
|  | 1.NP : | [24 empty] | VV | 0
|  | pozn. 8 : | [24 empty] | VV | 0
|  | 4,68*0,2*3 |  | 2.808 | [22 empty] | VV | 0
|  | 3,57*0,17*2 |  | 1.2138 | [22 empty] | VV | 0
|  | 2.NP : | [24 empty] | VV | 0
|  | pozn. 8 : | [24 empty] | VV | 0
|  | 3,96*0,17*2 |  | 1.3464 | [22 empty] | VV | 0
|  | 4,58*0,2*3 |  | 2.748 | [22 empty] | VV | 0
|  | 3.NP : | [24 empty] | VV | 0
|  | pozn. 8 : | [24 empty] | VV | 0
|  | (2*0,75+0,77)*2,3 |  | 5.221 | [22 empty] | VV | 0
|  | 39,04 |  | 39.04 | [22 empty] | VV | 0
48 | 963016211R00 | DMTZ podhledu SDK z kazet 600x600 mm, kov.rošt | m2 | 6 |  | 0 |  | 0 |  | 0 | 21 | 0 | 0.00033 | 0 | 0.01068 | 0.06 |  | RTS 22/ I | RTS 22/ I | 0.211 | 1.27 |  | Práce |  |  |  | POL1_
|  | 1.NP : | [24 empty] | VV | 0
|  | 3,0 |  | 3 | [22 empty] | VV | 0
|  | 2.NP : | [24 empty] | VV | 0
|  | 3,0 |  | 3 | [22 empty] | VV | 0
49 | 965042131R00 | Bourání mazanin betonových tl. 10 cm, pl. 4 m2 | m3 | 7.5333 |  | 0 |  | 0 |  | 0 | 21 | 0 | 0 | 0 | 2.2 | 16.57 |  | RTS 22/ I | RTS 22/ I | 10.88 | 81.96 |  | Práce |  |  |  | POL1_
|  | 1.NP : | [24 empty] | VV | 0
|  | pozn. 4 : | [24 empty] | VV | 0
|  | 36,98*0,06 |  | 2.2188 | [22 empty] | VV | 0
|  | (0,264+2,726+6,955)*0,10 |  | 0.9945 | [22 empty] | VV | 0
|  | 2.NP : | [24 empty] | VV | 0
|  | pozn. 4 : | [24 empty] | VV | 0
|  | (37,73-2,77)*0,06 |  | 2.0976 | [22 empty] | VV | 0
|  | 3.NP : | [24 empty] | VV | 0
|  | pozn. 4 : | [24 empty] | VV | 0
|  | (39,04-2,0)*0,06 |  | 2.2224 | [22 empty] | VV | 0
50 | 965042221R00 | Bourání mazanin betonových tl. nad 10 cm, pl. 1 m2 | m3 | 0.29581 |  | 0 |  | 0 |  | 0 | 21 | 0 | 0 | 0 | 2.2 | 0.65 |  | RTS 22/ I | RTS 22/ I | 10.47 | 3.1 |  | Práce |  |  |  | POL1_
|  | 1.NP : | [24 empty] | VV | 0
|  | pozn. 9 : | [24 empty] | VV | 0
|  | 0,246*0,24 |  | 0.05904 | [22 empty] | VV | 0
|  | 2.NP : | [24 empty] | VV | 0
|  | pozn. 9 : | [24 empty] | VV | 0
|  | (0,82+0,67)*0,23*0,29 |  | 0.09938 | [22 empty] | VV | 0
|  | 3.NP : | [24 empty] | VV | 0
|  | (0,75*2+0,77)*0,17*0,26 |  | 0.10033 | [22 empty] | VV | 0
|  | 0,78*0,19*0,25 |  | 0.03705 | [22 empty] | VV | 0
51 | 965049111RT1 | Příplatek, bourání mazanin se svař. síťí tl. 10 cm jednostranná výztuž svařovanou sítí | m3 | 7.8291 |  | 0 |  | 0 |  | 0 | 21 | 0 | 0 | 0 | 0 | 0 |  | RTS 22/ I | RTS 22/ I | 4.828 | 37.8 |  | Práce |  |  |  | POL1_
|  | 7,5333+0,29581 |  | 7.8291 | [22 empty] | VV | 0
52 | 965048150R00 | Dočištění povrchu po vybourání dlažeb, tmel do 50% | m2 | 110.98 |  | 0 |  | 0 |  | 0 | 21 | 0 | 0 | 0 | 0.00175 | 0.19 |  | RTS 22/ I | RTS 22/ I | 0.165 | 18.31 |  | Práce |  |  |  | POL1_
53 | 965081713R00 | Bourání dlažeb keramických tl.10 mm, nad 1 m2 | m2 | 110.98 |  | 0 |  | 0 |  | 0 | 21 | 0 | 0 | 0 | 0.02 | 2.22 |  | RTS 22/ I | RTS 22/ I | 0.147 | 16.31 |  | Práce |  |  |  | POL1_
|  | 1.NP : | [24 empty] | VV | 0
|  | pozn. 4+11 : | [24 empty] | VV | 0
|  | 36,98 |  | 36.98 | [22 empty] | VV | 0
|  | 2.NP : | [24 empty] | VV | 0
|  | pozn.4+11 : | [24 empty] | VV | 0
|  | 37,73-2,77 |  | 34.96 | [22 empty] | VV | 0
|  | 3.NP : | [24 empty] | VV | 0
|  | pozn. 4+11 : | [24 empty] | VV | 0
|  | 39,04 |  | 39.04 | [22 empty] | VV | 0
54 | 968061125R00 | Vyvěšení dřevěných dveřních křídel pl. do 2 m2 | kus | 41 |  | 0 |  | 0 |  | 0 | 21 | 0 | 0 | 0 | 0.02 | 0.82 |  | RTS 22/ I | RTS 22/ I | 0.05 | 2.05 |  | Práce |  |  |  | POL1_
|  | 1.NP : | [24 empty] | VV | 0
|  | pozn. 1 : | [24 empty] | VV | 0
|  | 11 |  | 11 | [22 empty] | VV | 0
|  | pozn. 1a : | [24 empty] | VV | 0
|  | 3 |  | 3 | [22 empty] | VV | 0
|  | 2.NP : | [24 empty] | VV | 0
|  | pozn. 1 : | [24 empty] | VV | 0
|  | 11 |  | 11 | [22 empty] | VV | 0
|  | pozn. 1a : | [24 empty] | VV | 0
|  | 2 |  | 2 | [22 empty] | VV | 0
|  | 3.NP : | [24 empty] | VV | 0
|  | pozn. 1 : | [24 empty] | VV | 0
|  | 11 |  | 11 | [22 empty] | VV | 0
|  | pozn. 1a : | [24 empty] | VV | 0
|  | 3 |  | 3 | [22 empty] | VV | 0
55 | 968072455R00 | Vybourání kovových dveřních zárubní pl. do 2 m2 | m2 | 42.552 |  | 0 |  | 0 |  | 0 | 21 | 0 | 0.00117 | 0.05 | 0.076 | 3.23 |  | RTS 22/ I | RTS 22/ I | 0.939 | 39.96 |  | Práce |  |  |  | POL1_
|  | 1.NP : | [24 empty] | VV | 0
|  | pozn. 1 : | [24 empty] | VV | 0
|  | 8*0,6*1,97+3*0,8*1,97 |  | 14.184 | [22 empty] | VV | 0
|  | 2.NP : | [24 empty] | VV | 0
|  | pozn. 1 : | [24 empty] | VV | 0
|  | 0,6*1,97*8+0,8*1,97*3 |  | 14.184 | [22 empty] | VV | 0
|  | 3.NP : | [24 empty] | VV | 0
|  | pozn. 1 : | [24 empty] | VV | 0
|  | 0,6*1,97*8+0,8*1,97*3 |  | 14.184 | [22 empty] | VV | 0
56 | 968095001R00 | Bourání parapetů dřevěných š. do 25 cm | m | 17.75 |  | 0 |  | 0 |  | 0 | 21 | 0 | 0 | 0 | 0.01113 | 0.2 |  | RTS 22/ I | RTS 22/ I | 0.083 | 1.47 |  | Práce |  |  |  | POL1_
|  | 1.NP : | [24 empty] | VV | 0
|  | pozn. 12 : | [24 empty] | VV | 0
|  | 1,19+2,81+0,64*2 |  | 5.28 | [22 empty] | VV | 0
|  | 2.NP : | [24 empty] | VV | 0
|  | pozn. 12 : | [24 empty] | VV | 0
|  | 1,21+2,82+2*0,54+0,55+0,64 |  | 6.3 | [22 empty] | VV | 0
|  | 3.NP : | [24 empty] | VV | 0
|  | pozn. 12 : | [24 empty] | VV | 0
|  | 1,16+2*0,56+0,55+0,56+0,54+0,52+0,65+0,53+0,54 |  | 6.17 | [22 empty] | VV | 0
57 | 971033681R00 | Vybourání otv. zeď cihel. pl.4 m2, tl.90 cm, MVC | m3 | 1.1907 |  | 0 |  | 0 |  | 0 | 21 | 0 | 0.00133 | 0 | 1.8 | 2.14 |  | RTS 22/ I | RTS 22/ I | 4.67 | 5.56 |  | Práce |  |  |  | POL1_
|  | 2.NP : | [24 empty] | VV | 0
|  | 0,9*2,1*0,63 |  | 1.1907 | [22 empty] | VV | 0
58 | 974031664R00 | Vysekání rýh zeď cihelná vtah. nosníků 15 x 15 cm | m | 7 |  | 0 |  | 0 |  | 0 | 21 | 0 | 0 | 0 | 0.042 | 0.29 |  | RTS 22/ I | RTS 22/ I | 0.715 | 5.01 |  | Práce |  |  |  | POL1_
|  | 2.NP : | [24 empty] | VV | 0
|  | 5*1,4 |  | 7 | [22 empty] | VV | 0
59 | 978011141R00 | Otlučení omítek vnitřních vápenných stropů do 30 % | m2 | 113.75 |  | 0 |  | 0 |  | 0 | 21 | 0 | 0 | 0 | 0.01 | 1.14 |  | RTS 22/ I | RTS 22/ I | 0.1 | 11.38 |  | Práce |  |  |  | POL1_
|  | 1.NP : | [24 empty] | VV | 0
|  | 36,98 |  | 36.98 | [22 empty] | VV | 0
|  | 2.NP : | [24 empty] | VV | 0
|  | 37,73 |  | 37.73 | [22 empty] | VV | 0
|  | 3.NP : | [24 empty] | VV | 0
|  | 39,04 |  | 39.04 | [22 empty] | VV | 0
60 | 978013141R00 | Otlučení omítek vnitřních stěn v rozsahu do 30 % | m2 | 308.4002 |  | 0 |  | 0 |  | 0 | 21 | 0 | 0 | 0 | 0.01 | 3.08 |  | RTS 22/ I | RTS 22/ I | 0.08 | 24.67 |  | Práce |  |  |  | POL1_
|  | 1.NP : | [24 empty] | VV | 0
|  | (4,68+4,96)*2*2,0 |  | 38.56 | [22 empty] | VV | 0
|  | (2,72+4,62)*2*2,0 |  | 29.36 | [22 empty] | VV | 0
|  | (1,38+1,88)*2*2,0 |  | 13.04 | [22 empty] | VV | 0
|  | (1,38+1,85)*2*4,0 |  | 25.84 | [22 empty] | VV | 0
|  | 2.NP : | [24 empty] | VV | 0
|  | (4,96+4,58)*2*2,03 |  | 38.7324 | [22 empty] | VV | 0
|  | (2,04+1,37)*2*4,07 |  | 27.7574 | [22 empty] | VV | 0
|  | (1,38+1,89)*2*2,07 |  | 13.5378 | [22 empty] | VV | 0
|  | (2,55+4,64)*2*2,07 |  | 29.7666 | [22 empty] | VV | 0
|  | 3.NP : | [24 empty] | VV | 0
|  | (5,24+4,95)*2*1,78 |  | 36.2764 | [22 empty] | VV | 0
|  | (0,95+2,11)*2*3,78 |  | 23.1336 | [22 empty] | VV | 0
|  | (4,24+4,86)*2*1,78 |  | 32.396 | [22 empty] | VV | 0
61 | 978013191R00 | Otlučení omítek vnitřních stěn v rozsahu do 100 % | m2 | 113 |  | 0 |  | 0 |  | 0 | 21 | 0 | 0 | 0 | 0.046 | 5.2 |  | RTS 22/ I | RTS 22/ I | 0.26 | 29.38 |  | Práce |  |  |  | POL1_
|  | 1.NP : | [24 empty] | VV | 0
|  | 1,0+2,0+100,0+10,0 |  | 113 | [22 empty] | VV | 0
62 | 978021191R00 | Otlučení cementových omítek vnitřních stěn do 100% | m2 | 409.9742 |  | 0 |  | 0 |  | 0 | 21 | 0 | 0 | 0 | 0.061 | 25.01 |  | RTS 22/ I | RTS 22/ I | 0.67 | 274.68 |  | Práce |  |  |  | POL1_
|  | 1.NP : | [24 empty] | VV | 0
|  | pozn. 6 : | [24 empty] | VV | 0
|  | 1.01 : | [24 empty] | VV | 0
|  | (4,68+2,52+0,16)*2,0 |  | 14.72 | [22 empty] | VV | 0
|  | 1.02 : | [24 empty] | VV | 0
|  | (2,21+3,57)*2*2,0-(0,6*1,97*5+0,8*1,97+1,05*0,11) |  | 15.5185 | [22 empty] | VV | 0
|  | 1.03 : | [24 empty] | VV | 0
|  | (1,03+1,5)*2*2,0-(0,6*1,97+0,78*0,11) |  | 8.8522 | [22 empty] | VV | 0
|  | 1.04 : | [24 empty] | VV | 0
|  | (1,06+0,92)*2*2,0-(0,6*1,97+0,73*0,11) |  | 6.6577 | [22 empty] | VV | 0
|  | 1.05 : | [24 empty] | VV | 0
|  | (1,06+0,8)*2*2,0-0,6*1,97 |  | 6.258 | [22 empty] | VV | 0
|  | 1.06 : | [24 empty] | VV | 0
|  | (1,06+0,81)*2*2,0-0,6*1,97 |  | 6.298 | [22 empty] | VV | 0
|  | 1.07 : | [24 empty] | VV | 0
|  | (1,07+0,78)*2*2,0-0,6*1,97 |  | 6.218 | [22 empty] | VV | 0
|  | 1.08 : | [24 empty] | VV | 0
|  | (3,39+0,93)*2*2,0-0,8*1,97 |  | 15.704 | [22 empty] | VV | 0
|  | 1.10 : | [24 empty] | VV | 0
|  | (1,38+1,85)*2*2,0+0,55*2*2,0-(0,9*1,97+0,8*1,97+0,64*0,96) |  | 11.1566 | [22 empty] | VV | 0
|  | 1.11 : | [24 empty] | VV | 0
|  | (2,58+3,02)*2*2,0-(0,6*1,97*3+0,8*1,97+0,64*0,68) |  | 16.8428 | [22 empty] | VV | 0
|  | 1.12 : | [24 empty] | VV | 0
|  | (0,84+1,49)*2*2,0-0,6*1,97 |  | 8.138 | [22 empty] | VV | 0
|  | 1.13 : | [24 empty] | VV | 0
|  | (0,77+1,49)*2*2,0-0,6*1,97 |  | 7.858 | [22 empty] | VV | 0
|  | 1.14 : | [24 empty] | VV | 0
|  | (0,86+1,49)*2*2,0-0,6*1,97 |  | 8.218 | [22 empty] | VV | 0
|  | 2.NP : | [24 empty] | VV | 0
|  | 2.01 : | [24 empty] | VV | 0
|  | (3,63+1,37+4,58)*2,0-1,21*1,08 |  | 17.8532 | [22 empty] | VV | 0
|  | 2.02 : | [24 empty] | VV | 0
|  | (2,24+3,53)*2*2,0-(0,6*1,97*5+0,8*1,97+1,1*0,1) |  | 15.484 | [22 empty] | VV | 0
|  | 2.03 : | [24 empty] | VV | 0
|  | (1,51+1,03)*2*2,0-(0,6*1,97+0,8*0,1) |  | 8.898 | [22 empty] | VV | 0
|  | 2.04 : | [24 empty] | VV | 0
|  | (0,85+1,03)*2*2,0-(0,6*1,97+0,69*0,1) |  | 6.269 | [22 empty] | VV | 0
|  | 2.05 : | [24 empty] | VV | 0
|  | (0,78+1,03)*2*2,0-0,6*1,97 |  | 6.058 | [22 empty] | VV | 0
|  | 2.06 : | [24 empty] | VV | 0
|  | (0,8+1,03)*2*2,0-0,6*1,97 |  | 6.138 | [22 empty] | VV | 0
|  | 2.07 : | [24 empty] | VV | 0
|  | (0,79+1,03)*2*2,0-0,6*1,97 |  | 6.098 | [22 empty] | VV | 0
|  | 2.08 : | [24 empty] | VV | 0
|  | (0,98+3,48)*2*2,0-0,8*1,97 |  | 16.264 | [22 empty] | VV | 0
|  | 2.10 : | [24 empty] | VV | 0
|  | (1,38+1,89)*2*2,0+2*0,53*2,0-(0,9*1,97+0,8*1,97+0,64*1,17) |  | 11.1022 | [22 empty] | VV | 0
|  | 2.11 : | [24 empty] | VV | 0
|  | (2,55+3,03)*2*2,0-(0,8*1,97+0,6*1,97*3+0,61*0,74) |  | 16.7466 | [22 empty] | VV | 0
|  | 2.12 : | [24 empty] | VV | 0
|  | (0,82+1,5)*2*2,0-(0,6*1,97+0,55*0,77) |  | 7.6745 | [22 empty] | VV | 0
|  | 2.13 : | [24 empty] | VV | 0
|  | (0,83+1,5)*2*2,0-(0,6*1,97+0,54*0,77) |  | 7.7222 | [22 empty] | VV | 0
|  | 2.14 : | [24 empty] | VV | 0
|  | (0,83+1,5)*2*2,0-(0,6*1,97+0,54*0,77) |  | 7.7222 | [22 empty] | VV | 0
|  | 3.NP : | [24 empty] | VV | 0
|  | 3.01 : | [24 empty] | VV | 0
|  | (1,56+2,61)*2*2-(0,8*1,97*2+0,6*1,97+0,94*1,25) |  | 11.171 | [22 empty] | VV | 0
|  | 3.02 : | [24 empty] | VV | 0
|  | (1,56+2,08)*2*2,08-(0,6*1,97+1,16*1,09) |  | 12.696 | [22 empty] | VV | 0
|  | 3.03 : | [24 empty] | VV | 0
|  | (1,87+3,48)*2*2,08-(0,6*1,97*4+0,8*1,97+(0,55+0,56)*1,09) |  | 14.7421 | [22 empty] | VV | 0
|  | 3.04 : | [24 empty] | VV | 0
|  | (0,76+1,31)*2*2,0-(0,6*1,97+0,56*1,09) |  | 6.4876 | [22 empty] | VV | 0
|  | 3.05 : | [24 empty] | VV | 0
|  | (0,79+1,31)*2*2,0-0,6*1,97 |  | 7.218 | [22 empty] | VV | 0
|  | 3.06 : | [24 empty] | VV | 0
|  | (0,81+1,31)*2*2,0-0,6*1,97 |  | 7.298 | [22 empty] | VV | 0
|  | 3.07 : | [24 empty] | VV | 0
|  | (0,79+1,31)*2*2,0-0,6*1,97 |  | 7.218 | [22 empty] | VV | 0
|  | 3.08 : | [24 empty] | VV | 0
|  | (3,29+1,57)*2*2,08+2*0,57*2,08-0,6*1,97 |  | 21.4068 | [22 empty] | VV | 0
|  | 3.09 : | [24 empty] | VV | 0
|  | (1,77+1,22)*2*2,0-(0,6*1,97+0,8*1,97*2) |  | 7.626 | [22 empty] | VV | 0
|  | 3.10 : | [24 empty] | VV | 0
|  | (2,56+3,48)*2*2,0+2*0,53*2,0-(0,8*1,97+3*0,6*1,97+0,65*0,78) |  | 20.651 | [22 empty] | VV | 0
|  | 3.11 : | [24 empty] | VV | 0
|  | (0,75+1,27)*2*2,0-(0,6*1,97+0,56*1,08) |  | 6.2932 | [22 empty] | VV | 0
|  | 3.12 : | [24 empty] | VV | 0
|  | (0,77+1,27)*2*2,0-(0,6*1,97+0,54*1,08) |  | 6.3948 | [22 empty] | VV | 0
|  | 3.13 : | [24 empty] | VV | 0
|  | (0,75+1,27)*2*2,0-(0,6*1,97+0,52*1,08) |  | 6.3364 | [22 empty] | VV | 0
|  | 3.14 : | [24 empty] | VV | 0
|  | (0,78+1,65)*2*2,0-(0,6*1,97+0,53*1,08) |  | 7.9656 | [22 empty] | VV | 0
63 | 978059531R00 | Odsekání vnitřních obkladů stěn nad 2 m2 | m2 | 409.9742 |  | 0 |  | 0 |  | 0 | 21 | 0 | 0 | 0 | 0.068 | 27.88 |  | RTS 22/ I | RTS 22/ I | 0.3 | 122.99 |  | Práce |  |  |  | POL1_
Díl: | 99 | Staveništní přesun hmot |  |  |  | 0 |  | 0 |  | 0 |  | 0 |  | 0 |  | 0 |  |  |  |  | 282.3 | [5 empty] | DIL
64 | 999281151R00 | Přesun hmot pro opravy a údržbu do v. 25 m,nošením | t | 51.3276 |  | 0 |  | 0 |  | 0 | 21 | 0 | 0 | 0 | 0 | 0 |  | RTS 22/ I | RTS 22/ I | 5.5 | 282.3 |  | Přesun hmot |  |  |  | POL7_
Díl: | 711 | Izolace proti vodě |  |  |  | 0 |  | 0 |  | 0 |  | 0 |  | 0.81 |  | 0.18 |  |  |  |  | 100 | [5 empty] | DIL
65 | 711111001RZ2 | Izolace proti vlhkosti vodor. nátěr ALP za studena 1x nátěr - včetně dodávky penetračního laku ALP-M | m2 | 37.11 |  | 0 |  | 0 |  | 0 | 21 | 0 | 0.00033 | 0.01 | 0 | 0 |  | RTS 22/ I | RTS 22/ I | 0.0275 | 1.02 |  | Práce |  |  |  | POL1_
|  | 1.NP : | [24 empty] | VV | 0
|  | 37,11 |  | 37.11 | [22 empty] | VV | 0
66 | 711141559RT1 | Izolace proti vlhk. vodorovná pásy přitavením 1 vrstva - materiál ve specifikaci | m2 | 37.11 |  | 0 |  | 0 |  | 0 | 21 | 0 | 0.00041 | 0.02 | 0 | 0 |  | RTS 22/ I | RTS 22/ I | 0.22991 | 8.53 |  | Práce |  |  |  | POL1_
|  | 1.NP : | [24 empty] | VV | 0
|  | 37,11 |  | 37.11 | [22 empty] | VV | 0
67 | 711140101R00 | Odstr.izolace proti vlhk.vodor. pásy přitav.,1vrst | m2 | 37.1 |  | 0 |  | 0 |  | 0 | 21 | 0 | 0 | 0 | 0.00487 | 0.18 |  | RTS 22/ I | RTS 22/ I | 0.041 | 1.52 |  | Práce |  |  |  | POL1_
|  | 1.NP : | [24 empty] | VV | 0
|  | pozn. 10 : | [24 empty] | VV | 0
|  | 37,1 |  | 37.1 | [22 empty] | VV | 0
68 | 711212000R00 | Penetrace podkladu pod hydroizolační nátěr,vč.dod. | m2 | 129.25 |  | 0 |  | 0 |  | 0 | 21 | 0 | 0.00021 | 0.03 | 0 | 0 |  | RTS 22/ I | RTS 22/ I | 0.095 | 12.28 |  | Práce |  |  |  | POL1_
|  | 1.NP : | [24 empty] | VV | 0
|  | podlaha : | [24 empty] | VV | 0
|  | 37,11 |  | 37.11 | [22 empty] | VV | 0
|  | sokl : | [24 empty] | VV | 0
|  | ((1,38+2,16)*2-0,8)*0,1 |  | 0.628 | [22 empty] | VV | 0
|  | ((3,105+2,42)*2-(0,9+0,7))*0,1 |  | 0.945 | [22 empty] | VV | 0
|  | ((2,695+4,32)*2-0,7)*0,1 |  | 1.333 | [22 empty] | VV | 0
|  | ((2,09+1,695)*2-(0,9+0,7*2))*0,1 |  | 0.527 | [22 empty] | VV | 0
|  | ((1,615+2,945)*2-0,7*2)*0,1 |  | 0.772 | [22 empty] | VV | 0
|  | ((3,14+2,96)*2-0,7)*0,1 |  | 1.15 | [22 empty] | VV | 0
|  | ((3,14+1,35)*2-0,7)*0,1 |  | 0.828 | [22 empty] | VV | 0
|  | 2.NP : | [24 empty] | VV | 0
|  | podlaha : | [24 empty] | VV | 0
|  | 38,72-3,34 |  | 35.38 | [22 empty] | VV | 0
|  | sokl : | [24 empty] | VV | 0
|  | ((3,045+2,42)*2-(0,9+0,7))*0,1 |  | 0.933 | [22 empty] | VV | 0
|  | ((2,7+4,34)*2-0,7)*0,1 |  | 1.338 | [22 empty] | VV | 0
|  | ((1,665+2,14)*2-(0,9+0,7*2))*0,1 |  | 0.531 | [22 empty] | VV | 0
|  | ((1,585+2,865)*2-0,7*2)*0,1 |  | 0.75 | [22 empty] | VV | 0
|  | ((3,16+2,86)*2-0,7)*0,1 |  | 1.134 | [22 empty] | VV | 0
|  | ((1,1+1,885)*2-0,7)*0,1 |  | 0.527 | [22 empty] | VV | 0
|  | 3.NP : | [24 empty] | VV | 0
|  | podlaha : | [24 empty] | VV | 0
|  | 38,63 |  | 38.63 | [22 empty] | VV | 0
|  | sokl : | [24 empty] | VV | 0
|  | ((1,1+2,5)*2-0,7)*0,1 |  | 0.65 | [22 empty] | VV | 0
|  | ((1,715+2,11)*2-(0,8+0,7))*0,1 |  | 0.615 | [22 empty] | VV | 0
|  | ((2,405+4,86)*2+0,83+0,91-0,7)*0,1 |  | 1.557 | [22 empty] | VV | 0
|  | ((1,7+2,0)*2-(0,7*3+0,8))*0,1 |  | 0.45 | [22 empty] | VV | 0
|  | ((2,975+1,11)*2-0,7)*0,1 |  | 0.747 | [22 empty] | VV | 0
|  | ((2,975+1,0)*2-0,7)*0,1 |  | 0.725 | [22 empty] | VV | 0
|  | ((1,62+2,675)*2-0,7*2)*0,1 |  | 0.719 | [22 empty] | VV | 0
|  | ((3,1+2,675+0,93)*2-0,7)*0,1 |  | 1.271 | [22 empty] | VV | 0
69 | 711212001R00 | Hydroizolační povlak - nátěr | m2 | 18.13 |  | 0 |  | 0 |  | 0 | 21 | 0 | 0.00126 | 0.02 | 0 | 0 |  | RTS 22/ I | RTS 22/ I | 0.24 | 4.35 |  | Práce |  |  |  | POL1_
|  | nátěr soklu : | [24 empty] | VV | 0
|  | 1.NP : | [24 empty] | VV | 0
|  | ((1,38+2,16)*2-0,8)*0,1 |  | 0.628 | [22 empty] | VV | 0
|  | ((3,105+2,42)*2-(0,9+0,7))*0,1 |  | 0.945 | [22 empty] | VV | 0
|  | ((2,695+4,32)*2-0,7)*0,1 |  | 1.333 | [22 empty] | VV | 0
|  | ((2,09+1,695)*2-(0,9+0,7*2))*0,1 |  | 0.527 | [22 empty] | VV | 0
|  | ((1,615+2,945)*2-0,7*2)*0,1 |  | 0.772 | [22 empty] | VV | 0
|  | ((3,14+2,96)*2-0,7)*0,1 |  | 1.15 | [22 empty] | VV | 0
|  | ((3,14+1,35)*2-0,7)*0,1 |  | 0.828 | [22 empty] | VV | 0
|  | 2.NP : | [24 empty] | VV | 0
|  | ((3,045+2,42)*2-(0,9+0,7))*0,1 |  | 0.933 | [22 empty] | VV | 0
|  | ((2,7+4,34)*2-0,7)*0,1 |  | 1.338 | [22 empty] | VV | 0
|  | ((1,665+2,14)*2-(0,9+0,7*2))*0,1 |  | 0.531 | [22 empty] | VV | 0
|  | ((1,585+2,865)*2-0,7*2)*0,1 |  | 0.75 | [22 empty] | VV | 0
|  | ((3,16+2,86)*2-0,7)*0,1 |  | 1.134 | [22 empty] | VV | 0
|  | ((1,1+1,885)*2-0,7)*0,1 |  | 0.527 | [22 empty] | VV | 0
|  | 3.NP : | [24 empty] | VV | 0
|  | ((1,1+2,5)*2-0,7)*0,1 |  | 0.65 | [22 empty] | VV | 0
|  | ((1,715+2,11)*2-(0,8+0,7))*0,1 |  | 0.615 | [22 empty] | VV | 0
|  | ((2,405+4,86)*2+0,83+0,91-0,7)*0,1 |  | 1.557 | [22 empty] | VV | 0
|  | ((1,7+2,0)*2-(0,7*3+0,8))*0,1 |  | 0.45 | [22 empty] | VV | 0
|  | ((2,975+1,11)*2-0,7)*0,1 |  | 0.747 | [22 empty] | VV | 0
|  | ((2,975+1,0)*2-0,7)*0,1 |  | 0.725 | [22 empty] | VV | 0
|  | ((1,62+2,675)*2-0,7*2)*0,1 |  | 0.719 | [22 empty] | VV | 0
|  | ((3,1+2,675+0,93)*2-0,7)*0,1 |  | 1.271 | [22 empty] | VV | 0
70 | 711212002R00 | Hydroizolační povlak - nátěr nebo stěrka | m2 | 111.12 |  | 0 |  | 0 |  | 0 | 21 | 0 | 0.00368 | 0.41 | 0 | 0 |  | RTS 22/ I | RTS 22/ I | 0.385 | 42.78 |  | Práce |  |  |  | POL1_
|  | 1.NP : | [24 empty] | VV | 0
|  | podlaha : | [24 empty] | VV | 0
|  | 37,11 |  | 37.11 | [22 empty] | VV | 0
|  | 2.NP : | [24 empty] | VV | 0
|  | podlaha : | [24 empty] | VV | 0
|  | 38,72-3,34 |  | 35.38 | [22 empty] | VV | 0
|  | 3.NP : | [24 empty] | VV | 0
|  | podlaha : | [24 empty] | VV | 0
|  | 38,63 |  | 38.63 | [22 empty] | VV | 0
71 | 711212601R00 | Těsnicí pás do spoje podlaha - stěna | m | 181.3 |  | 0 |  | 0 |  | 0 | 21 | 0 | 0.00032 | 0.06 | 0 | 0 |  | RTS 22/ I | RTS 22/ I | 0.11 | 19.94 |  | Práce |  |  |  | POL1_
|  | 1.NP : | [24 empty] | VV | 0
|  | ((1,38+2,16)*2-0,8) |  | 6.28 | [22 empty] | VV | 0
|  | ((3,105+2,42)*2-(0,9+0,7)) |  | 9.45 | [22 empty] | VV | 0
|  | ((2,695+4,32)*2-0,7) |  | 13.33 | [22 empty] | VV | 0
|  | ((2,09+1,695)*2-(0,9+0,7*2)) |  | 5.27 | [22 empty] | VV | 0
|  | ((1,615+2,945)*2-0,7*2) |  | 7.72 | [22 empty] | VV | 0
|  | ((3,14+2,96)*2-0,7) |  | 11.5 | [22 empty] | VV | 0
|  | ((3,14+1,35)*2-0,7) |  | 8.28 | [22 empty] | VV | 0
|  | 2.NP : | [24 empty] | VV | 0
|  | ((3,045+2,42)*2-(0,9+0,7)) |  | 9.33 | [22 empty] | VV | 0
|  | ((2,7+4,34)*2-0,7) |  | 13.38 | [22 empty] | VV | 0
|  | ((1,665+2,14)*2-(0,9+0,7*2)) |  | 5.31 | [22 empty] | VV | 0
|  | ((1,585+2,865)*2-0,7*2) |  | 7.5 | [22 empty] | VV | 0
|  | ((3,16+2,86)*2-0,7) |  | 11.34 | [22 empty] | VV | 0
|  | ((1,1+1,885)*2-0,7) |  | 5.27 | [22 empty] | VV | 0
|  | 3.NP : | [24 empty] | VV | 0
|  | ((1,1+2,5)*2-0,7) |  | 6.5 | [22 empty] | VV | 0
|  | ((1,715+2,11)*2-(0,8+0,7)) |  | 6.15 | [22 empty] | VV | 0
|  | ((2,405+4,86)*2+0,83+0,91-0,7) |  | 15.57 | [22 empty] | VV | 0
|  | ((1,7+2,0)*2-(0,7*3+0,8)) |  | 4.5 | [22 empty] | VV | 0
|  | ((2,975+1,11)*2-0,7) |  | 7.47 | [22 empty] | VV | 0
|  | ((2,975+1,0)*2-0,7) |  | 7.25 | [22 empty] | VV | 0
|  | ((1,62+2,675)*2-0,7*2) |  | 7.19 | [22 empty] | VV | 0
|  | ((3,1+2,675+0,93)*2-0,7) |  | 12.71 | [22 empty] | VV | 0
72 | 711212602R00 | Těsnicí roh vnější, vnitřní do spoje podlaha-stěna | kus | 143 |  | 0 |  | 0 |  | 0 | 21 | 0 | 0.00043 | 0.06 | 0 | 0 |  | RTS 22/ I | RTS 22/ I | 0.067 | 9.58 |  | Práce |  |  |  | POL1_
|  | 1.NP : | [24 empty] | VV | 0
|  | 8+10+11+4+7+4 |  | 44 | [22 empty] | VV | 0
|  | 2.NP : | [24 empty] | VV | 0
|  | 8+8+6+4+8+4+7 |  | 45 | [22 empty] | VV | 0
|  | 3.NP : | [24 empty] | VV | 0
|  | 8+4+14+4+8+4+4+8 |  | 54 | [22 empty] | VV | 0
73 | 62852251R | Pás modifikovaný asfalt | m2 | 42.6765 |  | 0 |  | 0 |  | 0 | 21 | 0 | 0.0046 | 0.2 | 0 | 0 | SPCM | RTS 22/ I | RTS 22/ I | 0 | 0 |  | Specifikace |  |  |  | POL3_
|  | 1.NP : | [24 empty] | VV | 0
|  | 37,11*1,15 |  | 42.6765 | [22 empty] | VV | 0
74 | 998711203R00 | Přesun hmot pro izolace proti vodě, výšky do 60 m | % |  |  | 0 |  | 0 |  | 0 | 21 | 0 | 0 | 0 | 0 | 0 |  | RTS 22/ I | RTS 22/ I | 0 | 0 |  | Přesun hmot |  |  |  | POL7_
Díl: | 713 | Izolace tepelné |  |  |  | 0 |  | 0 |  | 0 |  | 0 |  | 0.03 |  | 0.22 |  |  |  |  | 9.28 | [5 empty] | DIL
75 | 713102111R00 | Odstr.tep.izolace podlah,volně, EPS tl.do 100 mm | m2 | 108.98 |  | 0 |  | 0 |  | 0 | 21 | 0 | 0 | 0 | 0.002 | 0.22 |  | RTS 22/ I | RTS 22/ I | 0.038 | 4.14 |  | Práce |  |  |  | POL1_
|  | 1.NP : | [24 empty] | VV | 0
|  | pozn. 4 : | [24 empty] | VV | 0
|  | 36,98 |  | 36.98 | [22 empty] | VV | 0
|  | 2.NP : | [24 empty] | VV | 0
|  | pozn. 4 : | [24 empty] | VV | 0
|  | 37,73-2,77 |  | 34.96 | [22 empty] | VV | 0
|  | 3.NP : | [24 empty] | VV | 0
|  | pozn. 4 : | [24 empty] | VV | 0
|  | (39,04-2,0) |  | 37.04 | [22 empty] | VV | 0
76 | 713121111RT1 | Izolace tepelná podlah na sucho, jednovrstvá materiál ve specifikaci | m2 | 34.31 |  | 0 |  | 0 |  | 0 | 21 | 0 | 0 | 0 | 0 | 0 |  | RTS 22/ I | RTS 22/ I | 0.08 | 2.74 |  | Práce |  |  |  | POL1_
|  | 1.NP : | [24 empty] | VV | 0
|  | P2 : | [24 empty] | VV | 0
|  | (5,24+4,15+1,10+0,96+1,13+1,10+2,61+4,84+6,53+1,20+1,21+4,24) |  | 34.31 | [22 empty] | VV | 0
77 | 713191100RT9 | Položení separační fólie včetně dodávky PE fólie | m2 | 34.31 |  | 0 |  | 0 |  | 0 | 21 | 0 | 1e-05 | 0 | 0 | 0 |  | RTS 22/ I | RTS 22/ I | 0.07 | 2.4 |  | Práce |  |  |  | POL1_
|  | 1.NP : | [24 empty] | VV | 0
|  | P2 : | [24 empty] | VV | 0
|  | (5,24+4,15+1,10+0,96+1,13+1,10+2,61+4,84+6,53+1,20+1,21+4,24) |  | 34.31 | [22 empty] | VV | 0
78 | 28375705R | Deska izolační stabilizov. EPS 150 1000 x 500 mm | m3 | 1.3999 |  | 0 |  | 0 |  | 0 | 21 | 0 | 0.025 | 0.03 | 0 | 0 | SPCM | RTS 22/ I | RTS 22/ I | 0 | 0 |  | Specifikace |  |  |  | POL3_
|  | 1.NP : | [24 empty] | VV | 0
|  | P2 : | [24 empty] | VV | 0
|  | (5,24+4,15+1,10+0,96+1,13+1,10+2,61+4,84+6,53+1,20+1,21+4,24)*0,04*1,02 |  | 1.3999 | [22 empty] | VV | 0
79 | 998713203R00 | Přesun hmot pro izolace tepelné, výšky do 24 m | % |  |  | 0 |  | 0 |  | 0 | 21 | 0 | 0 | 0 | 0 | 0 |  | RTS 22/ I | RTS 22/ I | 0 | 0 |  | Přesun hmot |  |  |  | POL7_
Díl: | 720 | Zdravotechnická instalace |  |  |  | 0 |  | 0 |  | 0 |  | 0 |  | 0 |  | 0 |  |  |  |  | 0 | [5 empty] | DIL
80 | 721 00T00 | Provedení ZTI Kanalizace viz samostatná část PD | kompl | 1 | 0 | 0 |  | 0 |  | 0 | 21 | 0 | 0 | 0 | 0 | 0 |  | Vlastní | Indiv | 0 | 0 |  | Práce |  |  |  | POL1_7
81 | 721 01T00 | Provedení ZTI Kanalizace demontáže viz samostatná část PD | kompl | 1 | 0 | 0 |  | 0 |  | 0 | 21 | 0 | 0 | 0 | 0 | 0 |  | Vlastní | Indiv | 0 | 0 |  | Práce |  |  |  | POL1_
82 | 721 02T00 | Provedení ZTI Kanalizace opravy viz samostatná část PD | kpl | 1 | 0 | 0 |  | 0 |  | 0 | 21 | 0 | 0 | 0 | 0 | 0 |  | Vlastní | Indiv | 0 | 0 |  | Práce |  |  |  | POL1_7
83 | 722 00T00 | Provedení ZTI Vodovod viz samostatná část PD | kpl | 1 | 0 | 0 |  | 0 |  | 0 | 21 | 0 | 0 | 0 | 0 | 0 |  | Vlastní | Indiv | 0 | 0 |  | Práce |  |  |  | POL1_7
84 | 722 01T00 | Provedení ZTI Vodovod demontáže viz samostatná část PD | kompl | 1 | 0 | 0 |  | 0 |  | 0 | 21 | 0 | 0 | 0 | 0 | 0 |  | Vlastní | Indiv | 0 | 0 |  | Práce |  |  |  | POL1_
85 | 722 02T00 | Provedení ZTI Vodovod opravy viz samostatná část PD | kompl | 1 | 0 | 0 |  | 0 |  | 0 | 21 | 0 | 0 | 0 | 0 | 0 |  | Vlastní | Indiv | 0 | 0 |  | Práce |  |  |  | POL1_
86 | 725 00T00 | Provedení ZTI Zařizovací předměty viz samostatná část PD | kpl | 1 | 0 | 0 |  | 0 |  | 0 | 21 | 0 | 0 | 0 | 0 | 0 |  | Vlastní | Indiv | 0 | 0 |  | Práce |  |  |  | POL1_7
87 | 725 01T00 | Provedení ZTI Zařizovací předměty demontáže viz samostatná část PD | kompl | 1 | 0 | 0 |  | 0 |  | 0 | 21 | 0 | 0 | 0 | 0 | 0 |  | Vlastní | Indiv | 0 | 0 |  | Práce |  |  |  | POL1_
88 | 728 00T00 | Provedení ZTI Izolace tepelné pro ZTI viz samostatná část PD | kpl | 1 | 0 | 0 |  | 0 |  | 0 | 21 | 0 | 0 | 0 | 0 | 0 |  | Vlastní | Indiv | 0 | 0 |  | Práce |  |  |  | POL1_7
89 | 728 01T00 | Provedení ZTI Ostatní - požární ucpávky viz samostatná část PD | kompl | 1 |  | 0 |  | 0 |  | 0 | 21 | 0 | 0 | 0 | 0 | 0 |  | Vlastní | Indiv | 0 | 0 |  | Práce |  |  |  | POL1_
90 | P 720T00 | Stavební přípomoci vč. výkopů a zpětných zásypů pro nové kanalizace | % |  |  | 0 |  | 0 |  | 0 | 21 | 0 | 0 | 0 | 0 | 0 |  | Vlastní | Indiv | 0 | 0 |  | Práce |  |  |  | POL1_
Díl: | 725 | Zařizovací předměty |  |  |  | 0 |  | 0 |  | 0 |  | 0 |  | 0 |  | 0 |  |  |  |  | 30.03 | [5 empty] | DIL
91 | 725299101R00 | Montáž koupelnových doplňků - mýdelníků, držáků ap | soubor | 91 |  | 0 |  | 0 |  | 0 | 21 | 0 | 3e-05 | 0 | 0 | 0 |  | RTS 22/ I | RTS 22/ I | 0.33 | 30.03 |  | Práce |  |  |  | POL1_
|  | A : | [24 empty] | VV | 0
|  | 27 |  | 27 | [22 empty] | VV | 0
|  | B : | [24 empty] | VV | 0
|  | 16 |  | 16 | [22 empty] | VV | 0
|  | C : | [24 empty] | VV | 0
|  | 13 |  | 13 | [22 empty] | VV | 0
|  | D : | [24 empty] | VV | 0
|  | 22 |  | 22 | [22 empty] | VV | 0
|  | E : | [24 empty] | VV | 0
|  | 13 |  | 13 | [22 empty] | VV | 0
92 | A | Dávkovač tekutého mýdla na zeď Dle tabulky ostatních výrobků | kus | 27 |  | 0 |  | 0 |  | 0 | 21 | 0 | 0 | 0 | 0 | 0 |  | Vlastní | Indiv | 0 | 0 |  | Práce |  |  |  | POL1_
93 | B | Bezdotykový osoušeč rukou Dle tabulky ostatních výrobků | kus | 16 |  | 0 |  | 0 |  | 0 | 21 | 0 | 0 | 0 | 0 | 0 |  | Vlastní | Indiv | 0 | 0 |  | Práce |  |  |  | POL1_
94 | C | Zásobník na toaletní papír Dle tabulky ostatních výrobků | kus | 13 |  | 0 |  | 0 |  | 0 | 21 | 0 | 0 | 0 | 0 | 0 |  | Vlastní | Indiv | 0 | 0 |  | Práce |  |  |  | POL1_
95 | D | Závěsná WC souprava s krytkou Dle tabulky ostatních výrobků | kus | 22 |  | 0 |  | 0 |  | 0 | 21 | 0 | 0 | 0 | 0 | 0 |  | Vlastní | Indiv | 0 | 0 |  | Práce |  |  |  | POL1_
96 | E | Odpadkový koš Dle tabulky ostatních výrobků | kus | 13 |  | 0 |  | 0 |  | 0 | 21 | 0 | 0 | 0 | 0 | 0 |  | Vlastní | Indiv | 0 | 0 |  | Práce |  |  |  | POL1_
97 | 998725203R00 | Přesun hmot pro zařizovací předměty, výšky do 24 m | % |  |  | 0 |  | 0 |  | 0 | 21 | 0 | 0 | 0 | 0 | 0 |  | RTS 22/ I | RTS 22/ I | 0 | 0 |  | Přesun hmot |  |  |  | POL7_
Díl: | 728 | Vzduchotechnika |  |  |  | 0 |  | 0 |  | 0 |  | 0 |  | 0 |  | 0 |  |  |  |  | 0 | [5 empty] | DIL
98 | 72800 | Demontáž stávající VZT (ventilátory, potrubí + mřížky) | kompl | 1 |  | 0 |  | 0 |  | 0 | 21 | 0 | 0 | 0 | 0 | 0 |  | Vlastní | Indiv | 0 | 0 |  | Práce |  |  |  | POL1_
99 | 72801 | D+M - pozinkovaného VZT potrubí prům 100 mm | m | 0.6 |  | 0 |  | 0 |  | 0 | 21 | 0 | 0 | 0 | 0 | 0 |  | Vlastní | Indiv | 0 | 0 |  | Práce |  |  |  | POL1_
100 | 72802 | D+M - pozinkovaného VZT potrubí prům 125 mm vč.systém.závěsů s kompenzací chvění a tvarovek | m | 17 |  | 0 |  | 0 |  | 0 | 21 | 0 | 0 | 0 | 0 | 0 |  | Vlastní | Indiv | 0 | 0 |  | Práce |  |  |  | POL1_
101 | 72803 | D+M - tepelné izolace VZT potrubí s minerální vaty tl. 40 mm s hliníkovou fólií na potrubí prům 125 | m | 7.5 |  | 0 |  | 0 |  | 0 | 21 | 0 | 0 | 0 | 0 | 0 |  | Vlastní | Indiv | 0 | 0 |  | Práce |  |  |  | POL1_
102 | 72804 | D+M talířového ventilu prům 125 mm | kus | 4 |  | 0 |  | 0 |  | 0 | 21 | 0 | 0 | 0 | 0 | 0 |  | Vlastní | Indiv | 0 | 0 |  | Práce |  |  |  | POL1_
103 | 72805 | D+M nástěnné VZT výdechové žaluzie pozinkované, se síťkou proti hmyzu na potrubí prům 100 mm | kus | 1 |  | 0 |  | 0 |  | 0 | 21 | 0 | 0 | 0 | 0 | 0 |  | Vlastní | Indiv | 0 | 0 |  | Práce |  |  |  | POL1_
104 | 72806 | D+M nástěnné VZT výdechové žaluzie pozinkované, se síťkou proti hmyzu na potrubí prům 125 mm | kus | 3 |  | 0 |  | 0 |  | 0 | 21 | 0 | 0 | 0 | 0 | 0 |  | Vlastní | Indiv | 0 | 0 |  | Práce |  |  |  | POL1_
105 | 72807 | Příplatek za montáž výdechové žaluzie horolezeckým způsobem nad oknem ve 2 a 3.NP | kus | 2 |  | 0 |  | 0 |  | 0 | 21 | 0 | 0 | 0 | 0 | 0 |  | Vlastní | Indiv | 0 | 0 |  | Práce |  |  |  | POL1_
106 | 72808 | D+M nástěnného odtahového ventilátoru se zpětnou klapkou a doběhem prům 100 mm, min 100m3/h | kus | 1 |  | 0 |  | 0 |  | 0 | 21 | 0 | 0 | 0 | 0 | 0 |  | Vlastní | Indiv | 0 | 0 |  | Práce |  |  |  | POL1_
107 | 72809 | D+M stropního odtahového ventilátoru se zpětnou klapkou a doběhem prům 125 mm, min 150m3/h | kus | 1 |  | 0 |  | 0 |  | 0 | 21 | 0 | 0 | 0 | 0 | 0 |  | Vlastní | Indiv | 0 | 0 |  | Práce |  |  |  | POL1_
108 | 72810 | D+M odtahového radiálního ventilátoru se zpětnou klapkou a doběhem prům 125 mm, min 250m3/h | kus | 2 |  | 0 |  | 0 |  | 0 | 21 | 0 | 0 | 0 | 0 | 0 |  | Vlastní | Indiv | 0 | 0 |  | Práce |  |  |  | POL1_
109 | P 728 | Stavební přípomoci | % |  |  | 0 |  | 0 |  | 0 | 21 | 0 | 0 | 0 | 0 | 0 |  | Vlastní | Indiv | 0 | 0 |  | Práce |  |  |  | POL1_
Díl: | 730 | Ústřední vytápění |  |  |  | 0 |  | 0 |  | 0 |  | 0 |  | 0 |  | 0 |  |  |  |  | 0 | [5 empty] | DIL
110 | 73000 | Demontáž litinového radiátoru s termostatickou hlavicí | kus | 15 |  | 0 |  | 0 |  | 0 | 21 | 0 | 0 | 0 | 0 | 0 |  | Vlastní | Indiv | 0 | 0 |  | Práce |  |  |  | POL1_
111 | 73001 | Demontáž ocelového potrubí | m | 25 |  | 0 |  | 0 |  | 0 | 21 | 0 | 0 | 0 | 0 | 0 |  | Vlastní | Indiv | 0 | 0 |  | Práce |  |  |  | POL1_
112 | 73002 | Vypuštění, napuštění, regulace a odvzdušnění systému topení | kompl | 1 |  | 0 |  | 0 |  | 0 | 21 | 0 | 0 | 0 | 0 | 0 |  | Vlastní | Indiv | 0 | 0 |  | Práce |  |  |  | POL1_
113 | 73003 | D+M nového rozvodu z Cu potrubí vč. tvarovek spojované lisovacími tvarovkami a objímek potrubí 18x1 | m | 50 |  | 0 |  | 0 |  | 0 | 21 | 0 | 0 | 0 | 0 | 0 |  | Vlastní | Indiv | 0 | 0 |  | Práce |  |  |  | POL1_
114 | 73004 | D+M nové návlekové tepelné izolace prům 18 mm, tl. 9 mm | m | 50 |  | 0 |  | 0 |  | 0 | 21 | 0 | 0 | 0 | 0 | 0 |  | Vlastní | Indiv | 0 | 0 |  | Práce |  |  |  | POL1_
115 | 73005 | D+M kotevních prvků pro litinové radiátory | kompl | 16 |  | 0 |  | 0 |  | 0 | 21 | 0 | 0 | 0 | 0 | 0 |  | Vlastní | Indiv | 0 | 0 |  | Práce |  |  |  | POL1_
116 | 73006 | Nátěr potrubí topení | m | 10 |  | 0 |  | 0 |  | 0 | 21 | 0 | 0 | 0 | 0 | 0 |  | Vlastní | Indiv | 0 | 0 |  | Práce |  |  |  | POL1_
117 | 73007 | Nátěr a přetěsnění litinového radiátoru š. 150 mm, v. 690 mm | m | 8.97 |  | 0 |  | 0 |  | 0 | 21 | 0 | 0 | 0 | 0 | 0 |  | Vlastní | Indiv | 0 | 0 |  | Práce |  |  |  | POL1_
|  | 10*0,32+0,95*2+1,05+1,82+1,0 |  | 8.97 | [22 empty] | VV | 0
118 | 73008 | Nátěr a přetěsnění litinového radiátoru š. 200 mm, v. 1100 mm | m | 1.14 |  | 0 |  | 0 |  | 0 | 21 | 0 | 0 | 0 | 0 | 0 |  | Vlastní | Indiv | 0 | 0 |  | Práce |  |  |  | POL1_
|  | 2*0,57 |  | 1.14 | [22 empty] | VV | 0
119 | 73009 | Zpětná montáž litinového radiátoru do stejné pozice | kus | 3 |  | 0 |  | 0 |  | 0 | 21 | 0 | 0 | 0 | 0 | 0 |  | Vlastní | Indiv | 0 | 0 |  | Práce |  |  |  | POL1_
120 | 73009a | Zpětná montáž litinového radiátoru s termostatickou hlavicí na upravený rozvod | kus | 12 |  | 0 |  | 0 |  | 0 | 21 | 0 | 0 | 0 | 0 | 0 |  | Vlastní | Indiv | 0 | 0 |  | Práce |  |  |  | POL1_
121 | 73010 | D+M nového litinového radiátoru v barvě bílé 5 článků – rozměr 160x690x600 mm | kompl | 1 |  | 0 |  | 0 |  | 0 | 21 | 0 | 0 | 0 | 0 | 0 |  | Vlastní | Indiv | 0 | 0 |  | Práce |  |  |  | POL1_
122 | 73011 | D+M termostatické hlavice | kompl | 1 |  | 0 |  | 0 |  | 0 | 21 | 0 | 0 | 0 | 0 | 0 |  | Vlastní | Indiv | 0 | 0 |  | Práce |  |  |  | POL1_
123 | P 730T01 | Stavební přípomoci | % |  |  | 0 |  | 0 |  | 0 | 21 | 0 | 0 | 0 | 0 | 0 |  | Vlastní | Indiv | 0 | 0 |  | Práce |  |  |  | POL1_
Díl: | 766 | Konstrukce truhlářské |  |  |  | 0 |  | 0 |  | 0 |  | 0 |  | 0.46 |  | 0 |  |  |  |  | 57.6 | [5 empty] | DIL
124 | 766661112R00 | Montáž dveří do zárubně,otevíravých 1kř.do 0,8 m | kus | 18 |  | 0 |  | 0 |  | 0 | 21 | 0 | 0 | 0 | 0 | 0 |  | RTS 22/ I | RTS 22/ I | 1.45 | 26.1 |  | Práce |  |  |  | POL1_
|  | D 01 : | [24 empty] | VV | 0
|  | 13 |  | 13 | [22 empty] | VV | 0
|  | D 03 : | [24 empty] | VV | 0
|  | 3 |  | 3 | [22 empty] | VV | 0
|  | D 04 : | [24 empty] | VV | 0
|  | 2 |  | 2 | [22 empty] | VV | 0
125 | 766661122R00 | Montáž dveří do zárubně,otevíravých 1kř.nad 0,8 m | kus | 4 |  | 0 |  | 0 |  | 0 | 21 | 0 | 0 | 0 | 0 | 0 |  | RTS 22/ I | RTS 22/ I | 1.5 | 6 |  | Práce |  |  |  | POL1_
|  | D 02 : | [24 empty] | VV | 0
|  | 4 |  | 4 | [22 empty] | VV | 0
126 | 766669117R00 | Dokování samozavírače na ocelovou zárubeň | kus | 9 |  | 0 |  | 0 |  | 0 | 21 | 0 | 0 | 0 | 0 | 0 |  | RTS 22/ I | RTS 22/ I | 0.555 | 5 |  | Práce |  |  |  | POL1_
127 | 766669921R00 | Montáž zámku dle tabulky dveří | kus | 22 |  | 0 |  | 0 |  | 0 | 21 | 0 | 0 | 0 | 0 | 0 |  | RTS 22/ I | RTS 22/ I | 0.157 | 3.45 |  | Práce |  |  |  | POL1_
128 | 766670021R00 | Montáž kliky a štítku dle tabulky dveří | kus | 22 |  | 0 |  | 0 |  | 0 | 21 | 0 | 0 | 0 | 0 | 0 |  | RTS 22/ I | RTS 22/ I | 0.775 | 17.05 |  | Práce |  |  |  | POL1_
129 | 54914621R | Dveřní kování dle tabulky dveří | kus | 22 |  | 0 |  | 0 |  | 0 | 21 | 0 | 0.0008 | 0.02 | 0 | 0 | SPCM | RTS 22/ I | RTS 22/ I | 0 | 0 |  | Specifikace |  |  |  | POL3_
130 | 54917015R | Zavírač dveří hydraulický | kus | 9 |  | 0 |  | 0 |  | 0 | 21 | 0 | 0.00307 | 0.03 | 0 | 0 | SPCM | RTS 22/ I | RTS 22/ I | 0 | 0 |  | Specifikace |  |  |  | POL3_
131 | 54926060R | Zámek dveřní dle tabulky dveří | kus | 22 |  | 0 |  | 0 |  | 0 | 21 | 0 | 0.00036 | 0.01 | 0 | 0 | SPCM | RTS 22/ I | RTS 22/ I | 0 | 0 |  | Specifikace |  |  |  | POL3_
132 | 61165002R | Dveře vnitřní plné 1kř. 70x197 cm Dle tabulky dveří | kus | 15 |  | 0 |  | 0 |  | 0 | 21 | 0 | 0.017 | 0.26 | 0 | 0 | SPCM | RTS 22/ I | RTS 22/ I | 0 | 0 |  | Specifikace |  |  |  | POL3_
|  | D 01 : | [24 empty] | VV | 0
|  | 13 |  | 13 | [22 empty] | VV | 0
|  | D 04 : | [24 empty] | VV | 0
|  | 2 |  | 2 | [22 empty] | VV | 0
133 | 61165003R | Dveře vnitřní plné 1kř. 80x197 cm Dle tabulky dveří | kus | 3 |  | 0 |  | 0 |  | 0 | 21 | 0 | 0.019 | 0.06 | 0 | 0 | SPCM | RTS 22/ I | RTS 22/ I | 0 | 0 |  | Specifikace |  |  |  | POL3_
|  | D 03 : | [24 empty] | VV | 0
|  | 3 |  | 3 | [22 empty] | VV | 0
134 | 61165004R | Dveře vnitřní plné 1kř. 90x197 cm Dle tabulky dveří | kus | 4 |  | 0 |  | 0 |  | 0 | 21 | 0 | 0.021 | 0.08 | 0 | 0 | SPCM | RTS 22/ I | RTS 22/ I | 0 | 0 |  | Specifikace |  |  |  | POL3_
|  | D 02 : | [24 empty] | VV | 0
|  | 4 |  | 4 | [22 empty] | VV | 0
135 | 998766203R00 | Přesun hmot pro truhlářské konstr., výšky do 24 m | % |  |  | 0 |  | 0 |  | 0 | 21 | 0 | 0 | 0 | 0 | 0 |  | RTS 22/ I | RTS 22/ I | 0 | 0 |  | Přesun hmot |  |  |  | POL7_
Díl: | 767 | Konstrukce zámečnické |  |  |  | 0 |  | 0 |  | 0 |  | 0 |  | 0 |  | 0 |  |  |  |  | 5.22 | [5 empty] | DIL
136 | 767584502R00 | Montáž podhledů kazetových | m2 | 6 |  | 0 |  | 0 |  | 0 | 21 | 0 | 6e-05 | 0 | 0 | 0 |  | RTS 22/ I | RTS 22/ I | 0.87 | 5.22 |  | Práce |  |  |  | POL1_
|  | 1.NP : | [24 empty] | VV | 0
|  | 3,0 |  | 3 | [22 empty] | VV | 0
|  | 2.NP : | [24 empty] | VV | 0
|  | 3,0 |  | 3 | [22 empty] | VV | 0
137 | SP 01 | D+M Sanitární příčky s dveřmi Dle tabulky sanitárních příček | kus | 1 |  | 0 |  | 0 |  | 0 | 21 | 0 | 0 | 0 | 0 | 0 |  | Vlastní | Indiv | 0 | 0 |  | Práce |  |  |  | POL1_
138 | SP 02 | D+M Sanitární příčky s dveřmi Dle tabulky sanitárních příček | kus | 1 |  | 0 |  | 0 |  | 0 | 21 | 0 | 0 | 0 | 0 | 0 |  | Vlastní | Indiv | 0 | 0 |  | Práce |  |  |  | POL1_
139 | SP 03 | D+M Sanitární příčky s dveřmi Dle tabulky sanitárních příček | kus | 1 |  | 0 |  | 0 |  | 0 | 21 | 0 | 0 | 0 | 0 | 0 |  | Vlastní | Indiv | 0 | 0 |  | Práce |  |  |  | POL1_
140 | SP 04 | D+M Sanitární příčky s dveřmi Dle tabulky sanitárních příček | kus | 1 |  | 0 |  | 0 |  | 0 | 21 | 0 | 0 | 0 | 0 | 0 |  | Vlastní | Indiv | 0 | 0 |  | Práce |  |  |  | POL1_
141 | SP 05 | D+M Pisoárová příčka (zástěna) Dle tabulky sanitárních příček | kus | 8 |  | 0 |  | 0 |  | 0 | 21 | 0 | 0 | 0 | 0 | 0 |  | Vlastní | Indiv | 0 | 0 |  | Práce |  |  |  | POL1_
142 | SP 06 | D+M Sanitární příčky s dveřmi Dle tabulky sanitárních příček | kus | 1 |  | 0 |  | 0 |  | 0 | 21 | 0 | 0 | 0 | 0 | 0 |  | Vlastní | Indiv | 0 | 0 |  | Práce |  |  |  | POL1_
143 | SP 07 | D+M Sanitární příčky s dveřmi Dle tabulky sanitárních příček | kus | 1 |  | 0 |  | 0 |  | 0 | 21 | 0 | 0 | 0 | 0 | 0 |  | Vlastní | Indiv | 0 | 0 |  | Práce |  |  |  | POL1_
144 | SP 08 | D+M Sanitární příčky s dveřmi Dle tabulky sanitárních příček | kus | 1 |  | 0 |  | 0 |  | 0 | 21 | 0 | 0 | 0 | 0 | 0 |  | Vlastní | Indiv | 0 | 0 |  | Práce |  |  |  | POL1_
145 | SP 09 | D+M Sanitární příčky s dveřmi Dle tabulky sanitárních příček | kus | 1 |  | 0 |  | 0 |  | 0 | 21 | 0 | 0 | 0 | 0 | 0 |  | Vlastní | Indiv | 0 | 0 |  | Práce |  |  |  | POL1_
146 | SP 10 | D+M Sanitární příčky s dveřmi Dle tabulky sanitárních příček | kus | 1 |  | 0 |  | 0 |  | 0 | 21 | 0 | 0 | 0 | 0 | 0 |  | Vlastní | Indiv | 0 | 0 |  | Práce |  |  |  | POL1_
147 | SP 11 | D+M Sanitární příčky s dveřmi Dle tabulky sanitárních příček | kus | 1 |  | 0 |  | 0 |  | 0 | 21 | 0 | 0 | 0 | 0 | 0 |  | Vlastní | Indiv | 0 | 0 |  | Práce |  |  |  | POL1_
148 | SP 12 | D+M Sanitární příčky s dveřmi Dle tabulky sanitárních příček | kus | 1 |  | 0 |  | 0 |  | 0 | 21 | 0 | 0 | 0 | 0 | 0 |  | Vlastní | Indiv | 0 | 0 |  | Práce |  |  |  | POL1_
149 | SP 13 | D+M Sanitární příčky s dveřmi Dle tabulky sanitárních příček | kus | 1 |  | 0 |  | 0 |  | 0 | 21 | 0 | 0 | 0 | 0 | 0 |  | Vlastní | Indiv | 0 | 0 |  | Práce |  |  |  | POL1_
150 | SP 14 | D+M Sanitární příčky s dveřmi Dle tabulky sanitárních příček | kus | 1 |  | 0 |  | 0 |  | 0 | 21 | 0 | 0 | 0 | 0 | 0 |  | Vlastní | Indiv | 0 | 0 |  | Práce |  |  |  | POL1_
151 | SP 15 | D+M Sanitární příčky s dveřmi Dle tabulky sanitárních příček | kus | 1 |  | 0 |  | 0 |  | 0 | 21 | 0 | 0 | 0 | 0 | 0 |  | Vlastní | Indiv | 0 | 0 |  | Práce |  |  |  | POL1_
152 | 998767203R00 | Přesun hmot pro zámečnické konstr., výšky do 24 m | % |  |  | 0 |  | 0 |  | 0 | 21 | 0 | 0 | 0 | 0 | 0 |  | RTS 22/ I | RTS 22/ I | 0 | 0 |  | Přesun hmot |  |  |  | POL7_
Díl: | 771 | Podlahy z dlaždic a obklady |  |  |  | 0 |  | 0 |  | 0 |  | 0 |  | 2.81 |  | 0 |  |  |  |  | 121.75 | [5 empty] | DIL
153 | 771101210R00 | Penetrace podkladu pod dlažby dle výkresu spárořezů | m2 | 112.992 |  | 0 |  | 0 |  | 0 | 21 | 0 | 0.00021 | 0.02 | 0 | 0 |  | RTS 22/ I | RTS 22/ I | 0.05 | 5.65 |  | Práce |  |  |  | POL1_
|  | 1.NP : | [24 empty] | VV | 0
|  | dlažba : | [24 empty] | VV | 0
|  | 37,11 |  | 37.11 | [22 empty] | VV | 0
|  | sokl : | [24 empty] | VV | 0
|  | 1.08 : | [24 empty] | VV | 0
|  | ((1,695+2,09)*2-(0,7*2+0,9))*0,1 |  | 0.527 | [22 empty] | VV | 0
|  | 1.03 : | [24 empty] | VV | 0
|  | 2*1,82*0,1 |  | 0.364 | [22 empty] | VV | 0
|  | 2.NP : | [24 empty] | VV | 0
|  | dlažba : | [24 empty] | VV | 0
|  | (38,72-3,34) |  | 35.38 | [22 empty] | VV | 0
|  | sokl : | [24 empty] | VV | 0
|  | 2.08 : | [24 empty] | VV | 0
|  | ((1,665+2,14)*2-(0,7*2+0,9))*0,1 |  | 0.531 | [22 empty] | VV | 0
|  | 3.NP : | [24 empty] | VV | 0
|  | dlažba : | [24 empty] | VV | 0
|  | 38,63 |  | 38.63 | [22 empty] | VV | 0
|  | sokl : | [24 empty] | VV | 0
|  | 3.08 : | [24 empty] | VV | 0
|  | ((1,7+2,0)*2-(0,7*3+0,8))*0,1 |  | 0.45 | [22 empty] | VV | 0
154 | 771475014R00 | Obklad soklíků keram.rovných, tmel,výška 10 cm, vč. úpravy podkladu a spárování dle výkresu spárořezů | m | 18.72 |  | 0 |  | 0 |  | 0 | 21 | 0 | 0.00032 | 0.01 | 0 | 0 |  | RTS 22/ I | RTS 22/ I | 0.236 | 4.42 |  | Práce |  |  |  | POL1_
|  | 1.NP : | [24 empty] | VV | 0
|  | ((1,695+2,09)*2-(0,7*2+0,9)) |  | 5.27 | [22 empty] | VV | 0
|  | 2*1,82 |  | 3.64 | [22 empty] | VV | 0
|  | 2.NP : | [24 empty] | VV | 0
|  | ((1,665+2,14)*2-(0,7*2+0,9)) |  | 5.31 | [22 empty] | VV | 0
|  | 3.NP : | [24 empty] | VV | 0
|  | ((1,7+2,0)*2-(0,7*3+0,8)) |  | 4.5 | [22 empty] | VV | 0
155 | 771575109R00 | Montáž podlah keram.,hladké, tmel, 30x30 cm, vč. úpravy podkladu a spárování dle výkresu spárořezů | m2 | 111.12 |  | 0 |  | 0 |  | 0 | 21 | 0 | 0.00504 | 0.56 | 0 | 0 |  | RTS 22/ I | RTS 22/ I | 0.978 | 108.68 |  | Práce |  |  |  | POL1_
|  | 1.NP : | [24 empty] | VV | 0
|  | 37,11 |  | 37.11 | [22 empty] | VV | 0
|  | 2.NP : | [24 empty] | VV | 0
|  | (38,72-3,34) |  | 35.38 | [22 empty] | VV | 0
|  | 3.NP : | [24 empty] | VV | 0
|  | 38,63 |  | 38.63 | [22 empty] | VV | 0
156 | 771577843R00 | Podlahový profil dilatační, stejná výška dlaždic | m | 9.1 |  | 0 |  | 0 |  | 0 | 21 | 0 | 0.00023 | 0 | 0 | 0 |  | RTS 22/ I | RTS 22/ I | 0.20805 | 1.89 |  | Práce |  |  |  | POL1_
|  | 1.NP : | [24 empty] | VV | 0
|  | 4*0,7 |  | 2.8 | [22 empty] | VV | 0
|  | 2.NP : | [24 empty] | VV | 0
|  | 4*0,7 |  | 2.8 | [22 empty] | VV | 0
|  | 3.NP : | [24 empty] | VV | 0
|  | 5*0,7 |  | 3.5 | [22 empty] | VV | 0
157 | 771577113RS2 | Lišta hliníková přechodová | m | 7.4 |  | 0 |  | 0 |  | 0 | 21 | 0 | 0.00015 | 0 | 0 | 0 |  | RTS 22/ I | RTS 22/ I | 0.15 | 1.11 |  | Práce |  |  |  | POL1_
|  | 1.NP : | [24 empty] | VV | 0
|  | 0,8+2*0,9 |  | 2.6 | [22 empty] | VV | 0
|  | 2.NP : | [24 empty] | VV | 0
|  | 0,7+2*0,9 |  | 2.5 | [22 empty] | VV | 0
|  | 3.NP : | [24 empty] | VV | 0
|  | 0,7+2*0,8 |  | 2.3 | [22 empty] | VV | 0
158 | 597623141R | Dlaždice 30x30 světle béžová dle výkresu spárořezů | m2 | 122.232 |  | 0 |  | 0 |  | 0 | 21 | 0 | 0.018 | 2.2 | 0 | 0 | SPCM | RTS 22/ I | RTS 22/ I | 0 | 0 |  | Specifikace |  |  |  | POL3_
|  | 111,12*1,1 |  | 122.232 | [22 empty] | VV | 0
159 | 597813526R | Obkládačka 10x10 sv. zelená dle výkresu spárořezů | m2 | 0.9048 |  | 0 |  | 0 |  | 0 | 21 | 0 | 0.0105 | 0.01 | 0 | 0 | SPCM | RTS 22/ I | RTS 22/ I | 0 | 0 |  | Specifikace |  |  |  | POL3_
|  | sokl : | [24 empty] | VV | 0
|  | 1.NP : | [24 empty] | VV | 0
|  | ((1,695+2,09)*2-(0,7*2+0,9))*0,1*1,2*0,5 |  | 0.3162 | [22 empty] | VV | 0
|  | 2.NP : | [24 empty] | VV | 0
|  | ((1,665+2,14)*2-(0,7*2+0,9))*0,1*1,2*0,5 |  | 0.3186 | [22 empty] | VV | 0
|  | 3.NP : | [24 empty] | VV | 0
|  | ((1,7+2,0)*2-(0,7*3+0,8))*0,1*1,2*0,5 |  | 0.27 | [22 empty] | VV | 0
160 | 597813544R | Obkládačka 10x10 modrá dle výkresu spárořezů | m2 | 0.9048 |  | 0 |  | 0 |  | 0 | 21 | 0 | 0.0105 | 0.01 | 0 | 0 | SPCM | RTS 22/ I | RTS 22/ I | 0 | 0 |  | Specifikace |  |  |  | POL3_
|  | sokl : | [24 empty] | VV | 0
|  | 1.NP : | [24 empty] | VV | 0
|  | ((1,695+2,09)*2-(0,7*2+0,9))*0,1*1,2*0,5 |  | 0.3162 | [22 empty] | VV | 0
|  | 2.NP : | [24 empty] | VV | 0
|  | ((1,665+2,14)*2-(0,7*2+0,9))*0,1*1,2*0,5 |  | 0.3186 | [22 empty] | VV | 0
|  | 3.NP : | [24 empty] | VV | 0
|  | ((1,7+2,0)*2-(0,7*3+0,8))*0,1*1,2*0,5 |  | 0.27 | [22 empty] | VV | 0
161 | 597813567R | Obkládačka 10x10 červená dle výkresu spárořezů | m2 | 0.4368 |  | 0 |  | 0 |  | 0 | 21 | 0 | 0.0105 | 0 | 0 | 0 | SPCM | RTS 22/ I | RTS 22/ I | 0 | 0 |  | Specifikace |  |  |  | POL3_
|  | 1.NP : | [24 empty] | VV | 0
|  | 2*1,82*0,1*1,2 |  | 0.4368 | [22 empty] | VV | 0
162 | 998771203R00 | Přesun hmot pro podlahy z dlaždic, výšky do 24 m | % |  |  | 0 |  | 0 |  | 0 | 21 | 0 | 0 | 0 | 0 | 0 |  | RTS 22/ I | RTS 22/ I | 0 | 0 |  | Přesun hmot |  |  |  | POL7_
Díl: | 781 | Obklady keramické |  |  |  | 0 |  | 0 |  | 0 |  | 0 |  | 5.77 |  | 0 |  |  |  |  | 669.2 | [5 empty] | DIL
163 | 781101210R00 | Penetrace podkladu pod obklady, vč. úpravy podkladu a spárování | m2 | 326.4811 |  | 0 |  | 0 |  | 0 | 21 | 0 | 0.00021 | 0.07 | 0 | 0 |  | RTS 22/ I | RTS 22/ I | 0.05 | 16.32 |  | Práce |  |  |  | POL1_
|  | 1.NP : | [24 empty] | VV | 0
|  | 1.01 : | [24 empty] | VV | 0
|  | obklad : | [24 empty] | VV | 0
|  | (1,38+2,16)*2*2,0-0,8*1,97 |  | 12.584 | [22 empty] | VV | 0
|  | parapet : | [24 empty] | VV | 0
|  | 0,8*0,15 |  | 0.12 | [22 empty] | VV | 0
|  | 1.02 : | [24 empty] | VV | 0
|  | obklad : | [24 empty] | VV | 0
|  | (2,43+3,105)*2*2,0-(0,9*1,97+0,7*1,97)+2*0,14*1,0 |  | 19.268 | [22 empty] | VV | 0
|  | parapet : | [24 empty] | VV | 0
|  | 1,38*0,12+0,64*0,21 |  | 0.3 | [22 empty] | VV | 0
|  | 1.03 až 1.07 : | [24 empty] | VV | 0
|  | obklad : | [24 empty] | VV | 0
|  | (2,72+4,32)*2*2,0-0,7*1,97-2*1,82*2,0-0,24*1,9 |  | 19.045 | [22 empty] | VV | 0
|  | 1.09 : | [24 empty] | VV | 0
|  | obklad : | [24 empty] | VV | 0
|  | (3,015+1,615)*2*2,0-(0,7*1,97*2+1,19*1,15)+2*0,14*1,15 |  | 14.7155 | [22 empty] | VV | 0
|  | parapet : | [24 empty] | VV | 0
|  | 1,19*0,14 |  | 0.1666 | [22 empty] | VV | 0
|  | 1.10 až 1.12 : | [24 empty] | VV | 0
|  | obklad : | [24 empty] | VV | 0
|  | (3,14+3,08)*2*2,0-(0,7*1,97+2,81*0,11)+2*0,11*0,14 |  | 23.2227 | [22 empty] | VV | 0
|  | parapet : | [24 empty] | VV | 0
|  | 3,14*0,12+2,81*0,14 |  | 0.7702 | [22 empty] | VV | 0
|  | 1.13 : | [24 empty] | VV | 0
|  | obklad : | [24 empty] | VV | 0
|  | (3,14+1,35)*2*2,0-0,7*1,97 |  | 16.581 | [22 empty] | VV | 0
|  | 2.NP : | [24 empty] | VV | 0
|  | 2.01 : | [24 empty] | VV | 0
|  | obklad : | [24 empty] | VV | 0
|  | (3,045+2,042)*2*2,0-(0,9*1,97+0,7*1,97+0,64*1,17) |  | 16.4472 | [22 empty] | VV | 0
|  | parapet : | [24 empty] | VV | 0
|  | 0,64*0,24 |  | 0.1536 | [22 empty] | VV | 0
|  | 2.03 až 2.07 : | [24 empty] | VV | 0
|  | obklad : | [24 empty] | VV | 0
|  | (2,7+4,34)*2*2,0-0,7*1,97-2*1,78*1,9-0,3*1,9-(0,55+2*0,54)*0,77 |  | 18.1919 | [22 empty] | VV | 0
|  | parapet : | [24 empty] | VV | 0
|  | (2*0,54+0,55)*0,21 |  | 0.3423 | [22 empty] | VV | 0
|  | 2,7*0,15 |  | 0.405 | [22 empty] | VV | 0
|  | 2.09 : | [24 empty] | VV | 0
|  | obklad : | [24 empty] | VV | 0
|  | (1,935+1,37)*2*2,0-0,7*1,97 |  | 11.841 | [22 empty] | VV | 0
|  | 2.10 : | [24 empty] | VV | 0
|  | obklad : | [24 empty] | VV | 0
|  | (1,585+2,865)*2*2,0-0,7*1,97-1,21*1,08 |  | 15.1142 | [22 empty] | VV | 0
|  | parapet : | [24 empty] | VV | 0
|  | 1,21*0,25 |  | 0.3025 | [22 empty] | VV | 0
|  | 2.11 až 2.13 : | [24 empty] | VV | 0
|  | obklad : | [24 empty] | VV | 0
|  | (3,16+2,98)*2*2,0-0,7*1,97-2,82*0,1 |  | 22.899 | [22 empty] | VV | 0
|  | parapet : | [24 empty] | VV | 0
|  | 2,82*0,25+3,16*0,12 |  | 1.0842 | [22 empty] | VV | 0
|  | 2.14 : | [24 empty] | VV | 0
|  | obklad : | [24 empty] | VV | 0
|  | (1,885+1,1)*2*2,0-0,7*1,97 |  | 10.561 | [22 empty] | VV | 0
|  | 3.NP : | [24 empty] | VV | 0
|  | 3.01 : | [24 empty] | VV | 0
|  | obklad : | [24 empty] | VV | 0
|  | (2,5+1,1)*2*2,0-(0,7*1,97+0,54*1,06)+2*1,06*0,19 |  | 12.8514 | [22 empty] | VV | 0
|  | parapet : | [24 empty] | VV | 0
|  | 0,54*0,19 |  | 0.1026 | [22 empty] | VV | 0
|  | 3.02 : | [24 empty] | VV | 0
|  | obklad : | [24 empty] | VV | 0
|  | (1,71+2,11)*2*2,0-(0,8*1,97+0,53*1,08)+2*1,08*0,19 |  | 13.542 | [22 empty] | VV | 0
|  | parapet : | [24 empty] | VV | 0
|  | 0,53*0,19 |  | 0.1007 | [22 empty] | VV | 0
|  | 3.03 až 3.07 : | [24 empty] | VV | 0
|  | obklad : | [24 empty] | VV | 0
|  | (2,49+4,86)*2*2,0+(0,83+0,91)*2,0-(0,7*1,97+(0,52+0,54+0,56)*0,83)-1,125*1,9-1,45*1,9+6*0,17*1,08 |  | 26.3655 | [22 empty] | VV | 0
|  | parapet : | [24 empty] | VV | 0
|  | (0,52+0,54+0,56)*0,17 |  | 0.2754 | [22 empty] | VV | 0
|  | 3.09 : | [24 empty] | VV | 0
|  | obklad : | [24 empty] | VV | 0
|  | (2,975+1,23)*2*2,0-0,7*1,97 |  | 15.441 | [22 empty] | VV | 0
|  | 3.10 : | [24 empty] | VV | 0
|  | obklad : | [24 empty] | VV | 0
|  | (2,975+1,0)*2*2,0-0,7*1,97 |  | 14.521 | [22 empty] | VV | 0
|  | 3.11 : | [24 empty] | VV | 0
|  | obklad : | [24 empty] | VV | 0
|  | (2,675+1,62)*2*2,0-0,7*1,97*2-1,16*0,83+2*0,15*1,09 |  | 13.7862 | [22 empty] | VV | 0
|  | parapet : | [24 empty] | VV | 0
|  | 1,16*0,15 |  | 0.174 | [22 empty] | VV | 0
|  | 3.12 až 3.14 : | [24 empty] | VV | 0
|  | obklad : | [24 empty] | VV | 0
|  | (2,655+3,1)*2*2,0+2*0,93*2,0-0,7*1,97-(0,56*2+0,55)*0,83+6*0,15*1,09 |  | 24.9559 | [22 empty] | VV | 0
|  | parapet : | [24 empty] | VV | 0
|  | (0,56*2+0,55)*0,15 |  | 0.2505 | [22 empty] | VV | 0
164 | 781475111R00 | Obklad vnitřní stěn keramický, do tmele, 10x10 cm, vč. úpravy podkladu a spárování dle výkresu spárořezů | m2 | 305.0876 |  | 0 |  | 0 |  | 0 | 21 | 0 | 0.00566 | 1.73 | 0 | 0 |  | RTS 22/ I | RTS 22/ I | 1.864 | 568.68 |  | Práce |  |  |  | POL1_
|  | 1.NP : | [24 empty] | VV | 0
|  | 1.01 : | [24 empty] | VV | 0
|  | obklad : | [24 empty] | VV | 0
|  | (1,38+2,16)*2*2,0-0,8*1,97 |  | 12.584 | [22 empty] | VV | 0
|  | 1.02 : | [24 empty] | VV | 0
|  | obklad : | [24 empty] | VV | 0
|  | (2,43+3,105)*2*2,0-(0,9*1,97+0,7*1,97+0,64*0,96)+2*0,14*1,0 |  | 18.6536 | [22 empty] | VV | 0
|  | 1.03 až 1.07 : | [24 empty] | VV | 0
|  | obklad : | [24 empty] | VV | 0
|  | (2,72+4,32)*2*2,0-0,7*1,97-2*1,82*2,0-0,24*1,9 |  | 19.045 | [22 empty] | VV | 0
|  | 1.09 : | [24 empty] | VV | 0
|  | obklad : | [24 empty] | VV | 0
|  | (3,015+1,615)*2*2,0-(0,7*1,97*2+1,19*1,15)+2*0,14*1,15 |  | 14.7155 | [22 empty] | VV | 0
|  | 1.10 až 1.12 : | [24 empty] | VV | 0
|  | obklad : | [24 empty] | VV | 0
|  | (3,14+3,08)*2*2,0-(0,7*1,97+2,81*0,11)+2*0,11*0,14 |  | 23.2227 | [22 empty] | VV | 0
|  | 1.13 : | [24 empty] | VV | 0
|  | obklad : | [24 empty] | VV | 0
|  | (3,14+1,35)*2*2,0-0,7*1,97 |  | 16.581 | [22 empty] | VV | 0
|  | odpočet - zrcadla : | [24 empty] | VV | 0
|  | -(0,825*0,9+1,4*0,9) |  | -2.0025 | [22 empty] | VV | 0
|  | -(1,3*0,9*2+0,9*0,9) |  | -3.15 | [22 empty] | VV | 0
|  | 2.NP : | [24 empty] | VV | 0
|  | 2.01 : | [24 empty] | VV | 0
|  | obklad : | [24 empty] | VV | 0
|  | (3,045+2,042)*2*2,0-(0,9*1,97+0,7*1,97+0,64*1,17) |  | 16.4472 | [22 empty] | VV | 0
|  | 2.03 až 2.07 : | [24 empty] | VV | 0
|  | obklad : | [24 empty] | VV | 0
|  | (2,7+4,34)*2*2,0-0,7*1,97-2*1,78*1,9-0,3*1,9-(0,55+2*0,54)*0,77 |  | 18.1919 | [22 empty] | VV | 0
|  | 2.09 : | [24 empty] | VV | 0
|  | obklad : | [24 empty] | VV | 0
|  | (1,935+1,37)*2*2,0-0,7*1,97 |  | 11.841 | [22 empty] | VV | 0
|  | 2.10 : | [24 empty] | VV | 0
|  | obklad : | [24 empty] | VV | 0
|  | (1,585+2,865)*2*2,0-0,7*1,97-1,21*1,08 |  | 15.1142 | [22 empty] | VV | 0
|  | 2.11 až 2.13 : | [24 empty] | VV | 0
|  | obklad : | [24 empty] | VV | 0
|  | (3,16+2,98)*2*2,0-0,7*1,97-2,82*0,1 |  | 22.899 | [22 empty] | VV | 0
|  | 2.14 : | [24 empty] | VV | 0
|  | obklad : | [24 empty] | VV | 0
|  | (1,885+1,1)*2*2,0-0,7*1,97 |  | 10.561 | [22 empty] | VV | 0
|  | odpočet - zrcadla : | [24 empty] | VV | 0
|  | -(0,8*0,9+1,375*0,9+0,66*0,9) |  | -2.5515 | [22 empty] | VV | 0
|  | -(1,0*0,9+1,5*0,9+1,365*0,9) |  | -3.4785 | [22 empty] | VV | 0
|  | 3.NP : | [24 empty] | VV | 0
|  | 3.01 : | [24 empty] | VV | 0
|  | obklad : | [24 empty] | VV | 0
|  | (2,5+1,1)*2*2,0-(0,7*1,97+0,54*1,06)+2*1,06*0,19 |  | 12.8514 | [22 empty] | VV | 0
|  | 3.02 : | [24 empty] | VV | 0
|  | obklad : | [24 empty] | VV | 0
|  | (1,71+2,11)*2*2,0-(0,8*1,97+0,53*1,08)+2*1,08*0,19 |  | 13.542 | [22 empty] | VV | 0
|  | 3.03 až 3.07 : | [24 empty] | VV | 0
|  | obklad : | [24 empty] | VV | 0
|  | (2,49+4,86)*2*2,0+(0,83+0,91)*2,0-(0,7*1,97+(0,52+0,54+0,56)*0,83)-1,125*1,9-1,45*1,9+6*0,17*1,08 |  | 26.3655 | [22 empty] | VV | 0
|  | 3.09 : | [24 empty] | VV | 0
|  | obklad : | [24 empty] | VV | 0
|  | (2,975+1,23)*2*2,0-0,7*1,97 |  | 15.441 | [22 empty] | VV | 0
|  | 3.10 : | [24 empty] | VV | 0
|  | obklad : | [24 empty] | VV | 0
|  | (2,975+1,0)*2*2,0-0,7*1,97 |  | 14.521 | [22 empty] | VV | 0
|  | 3.11 : | [24 empty] | VV | 0
|  | obklad : | [24 empty] | VV | 0
|  | (2,675+1,62)*2*2,0-0,7*1,97*2-1,16*0,83+2*0,15*1,09 |  | 13.7862 | [22 empty] | VV | 0
|  | 3.12 až 3.14 : | [24 empty] | VV | 0
|  | obklad : | [24 empty] | VV | 0
|  | (2,655+3,1)*2*2,0+2*0,93*2,0-0,7*1,97-(0,56*2+0,55)*0,83+6*0,15*1,09 |  | 24.9559 | [22 empty] | VV | 0
|  | odpočet - zrcadla : | [24 empty] | VV | 0
|  | -(1,4*0,9+0,71*0,9) |  | -1.899 | [22 empty] | VV | 0
|  | -(0,8*0,9+0,7*0,9) |  | -1.35 | [22 empty] | VV | 0
|  | -(0,7*0,9+1,3*0,9) |  | -1.8 | [22 empty] | VV | 0
165 | 781497111R00 | Lišta hliníková ukončovací a rohová k obkladům dle výkresu spárořezů | m | 489.108 |  | 0 |  | 0 |  | 0 | 21 | 0 | 0.0001 | 0.05 | 0 | 0 |  | RTS 22/ I | RTS 22/ I | 0.12 | 58.69 |  | Práce |  |  |  | POL1_
|  | 1.NP : | [24 empty] | VV | 0
|  | 1.01 : | [24 empty] | VV | 0
|  | 0,8+0,15+1,5 |  | 2.45 | [22 empty] | VV | 0
|  | (1,38+2,16)*2+2,0*5 |  | 17.08 | [22 empty] | VV | 0
|  | 1.02 : | [24 empty] | VV | 0
|  | 2*1,0+8*2,0+(0,825+0,9)*2+0,64+(1,4+0,9)*2 |  | 26.69 | [22 empty] | VV | 0
|  | (2,64+3,105)*2 |  | 11.49 | [22 empty] | VV | 0
|  | 1.03 až 1.07 : | [24 empty] | VV | 0
|  | (2,72+4,32)*2-0,64 |  | 13.44 | [22 empty] | VV | 0
|  | 5*2,0+5*1,9 |  | 19.5 | [22 empty] | VV | 0
|  | 1.08 : | [24 empty] | VV | 0
|  | ((1,695+2,09)*2-(0,7*2+0,9)) |  | 5.27 | [22 empty] | VV | 0
|  | 2*0,1 |  | 0.2 | [22 empty] | VV | 0
|  | 1.09 : | [24 empty] | VV | 0
|  | (3,015+1,615)*2+2*0,14+0,1+5*2,0+(1,3+0,9)*2*2 |  | 28.44 | [22 empty] | VV | 0
|  | 1.10 až 1.12 : | [24 empty] | VV | 0
|  | (3,14+3,08)*2+2*0,14+0,1+2,81+4*2,0 |  | 23.63 | [22 empty] | VV | 0
|  | 1.13 : | [24 empty] | VV | 0
|  | (3,14+1,35)*2+2*2,0 |  | 12.98 | [22 empty] | VV | 0
|  | 2.NP : | [24 empty] | VV | 0
|  | 2.01 : | [24 empty] | VV | 0
|  | (3,045+2,042)*2*2,0-0,64+6*2,0+(0,8+0,9)*2+(2,035+0,9)*2+2*1,17 |  | 43.318 | [22 empty] | VV | 0
|  | 2.03 až 2.07 : | [24 empty] | VV | 0
|  | (2,7+4,34)*2+4*1,9+4*2,0+6*0,77+2,7 |  | 37 | [22 empty] | VV | 0
|  | 2.08 : | [24 empty] | VV | 0
|  | ((1,665+2,14)*2-(0,7*2+0,9))+2*0,1 |  | 5.51 | [22 empty] | VV | 0
|  | 2.09 : | [24 empty] | VV | 0
|  | (1,935+1,37)*2+2*2,0 |  | 10.61 | [22 empty] | VV | 0
|  | 2.10 : | [24 empty] | VV | 0
|  | (1,585+2,865)*2+2*1,08+(2,865+0,9)*2+4*2,0 |  | 26.59 | [22 empty] | VV | 0
|  | 2.11 až 2.13 : | [24 empty] | VV | 0
|  | (3,16+2,98)*2+2*2,0+2*0,1+3,16+2*2,0 |  | 23.64 | [22 empty] | VV | 0
|  | 2.14 : | [24 empty] | VV | 0
|  | (1,885+1,1)*2+3*2,0 |  | 11.97 | [22 empty] | VV | 0
|  | 3.NP : | [24 empty] | VV | 0
|  | 3.01 : | [24 empty] | VV | 0
|  | (2,5+1,1)*2+3*2,0+2*1,06 |  | 15.32 | [22 empty] | VV | 0
|  | 3.02 : | [24 empty] | VV | 0
|  | (1,71+2,11)*2+2*1,08+4*2,0+(2,11+0,9)*2 |  | 23.82 | [22 empty] | VV | 0
|  | 3.03 až 3.07 : | [24 empty] | VV | 0
|  | (2,49+4,86)*2+(0,83+0,91)-0,7+6*2,0+6*1,08 |  | 34.22 | [22 empty] | VV | 0
|  | 3.08 : | [24 empty] | VV | 0
|  | (1,7+2,0)*2-(0,8+0,7*3) |  | 4.5 | [22 empty] | VV | 0
|  | 3.09 : | [24 empty] | VV | 0
|  | (2,975+1,23)*2+4*2,0+(0,8+0,9)*2 |  | 19.81 | [22 empty] | VV | 0
|  | 3.10 : | [24 empty] | VV | 0
|  | (2,975+1,0)*2+4*2,0+(0,7+0,9)*2 |  | 19.15 | [22 empty] | VV | 0
|  | 3.11 : | [24 empty] | VV | 0
|  | (2,675+1,62)*2+4*2,0+2*1,09+(2,0+0,9)*2 |  | 24.57 | [22 empty] | VV | 0
|  | 3.12 až 3.14 : | [24 empty] | VV | 0
|  | (2,655+3,1)*2+2*0,93+4*2,0+6*1,09 |  | 27.91 | [22 empty] | VV | 0
166 | 781675111R00 | Montáž obkladů parapetů keramic. na tmel, 10x10 cm, vč. úpravy podkladu a spárování dle výkresu spárořezů | m | 62.22 |  | 0 |  | 0 |  | 0 | 21 | 0 | 0.00055 | 0.03 | 0 | 0 |  | RTS 22/ I | RTS 22/ I | 0.41 | 25.51 |  | Práce |  |  |  | POL1_
|  | 1.NP : | [24 empty] | VV | 0
|  | 1.01 : | [24 empty] | VV | 0
|  | parapet : | [24 empty] | VV | 0
|  | 0,8*2 |  | 1.6 | [22 empty] | VV | 0
|  | 1.02 : | [24 empty] | VV | 0
|  | parapet : | [24 empty] | VV | 0
|  | 1,38*2+0,64*3 |  | 4.68 | [22 empty] | VV | 0
|  | 1.03 až 1.07 : | [24 empty] | VV | 0
|  | parapet : | [24 empty] | VV | 0
|  | 1,19*2 |  | 2.38 | [22 empty] | VV | 0
|  | 1.10 až 1.12 : | [24 empty] | VV | 0
|  | parapet : | [24 empty] | VV | 0
|  | 3,14*2+2,81*2 |  | 11.9 | [22 empty] | VV | 0
|  | 2.NP : | [24 empty] | VV | 0
|  | 2.01 : | [24 empty] | VV | 0
|  | parapet : | [24 empty] | VV | 0
|  | 0,64*3 |  | 1.92 | [22 empty] | VV | 0
|  | 2.04 až 2.06 : | [24 empty] | VV | 0
|  | parapet : | [24 empty] | VV | 0
|  | 2,7*2 |  | 5.4 | [22 empty] | VV | 0
|  | (2*0,54+0,55)*3 |  | 4.89 | [22 empty] | VV | 0
|  | 2.10 : | [24 empty] | VV | 0
|  | parapet : | [24 empty] | VV | 0
|  | 1,21*3 |  | 3.63 | [22 empty] | VV | 0
|  | 2.11 : | [24 empty] | VV | 0
|  | parapet : | [24 empty] | VV | 0
|  | 3,16*2 |  | 6.32 | [22 empty] | VV | 0
|  | 2,82*3 |  | 8.46 | [22 empty] | VV | 0
|  | 3.NP : | [24 empty] | VV | 0
|  | 3.01 : | [24 empty] | VV | 0
|  | parapet : | [24 empty] | VV | 0
|  | 0,54*2 |  | 1.08 | [22 empty] | VV | 0
|  | 3.02 : | [24 empty] | VV | 0
|  | parapet : | [24 empty] | VV | 0
|  | 0,53*2 |  | 1.06 | [22 empty] | VV | 0
|  | 3.03 až 3.07 : | [24 empty] | VV | 0
|  | parapet : | [24 empty] | VV | 0
|  | (0,52+0,54+0,56)*2 |  | 3.24 | [22 empty] | VV | 0
|  | 3.11 : | [24 empty] | VV | 0
|  | parapet : | [24 empty] | VV | 0
|  | 1,16*2 |  | 2.32 | [22 empty] | VV | 0
|  | 3.12 až 3.14 : | [24 empty] | VV | 0
|  | parapet : | [24 empty] | VV | 0
|  | (0,56*2+0,55)*2 |  | 3.34 | [22 empty] | VV | 0
167 | 781 00 | D+M zrcadla lepeného do obkladu dle výkresu spárořezů | m2 | 16.2315 |  | 0 |  | 0 |  | 0 | 21 | 0 | 0 | 0 | 0 | 0 |  | Vlastní | Indiv | 0 | 0 |  | Práce |  |  |  | POL1_
|  | 1.NP : | [24 empty] | VV | 0
|  | 0,825*0,9+1,4*0,9 |  | 2.0025 | [22 empty] | VV | 0
|  | 1,3*0,9*2+0,9*0,9 |  | 3.15 | [22 empty] | VV | 0
|  | 2.NP : | [24 empty] | VV | 0
|  | 0,8*0,9+1,375*0,9+0,66*0,9 |  | 2.5515 | [22 empty] | VV | 0
|  | 1,0*0,9+1,5*0,9+1,365*0,9 |  | 3.4785 | [22 empty] | VV | 0
|  | 3.NP : | [24 empty] | VV | 0
|  | 1,4*0,9+0,71*0,9 |  | 1.899 | [22 empty] | VV | 0
|  | 0,8*0,9+0,7*0,9 |  | 1.35 | [22 empty] | VV | 0
|  | 0,7*0,9+1,3*0,9 |  | 1.8 | [22 empty] | VV | 0
168 | 59781350R | Obkládačka 10x10 světle béžová dle výkresu spárořezů | m2 | 289.9969 |  | 0 |  | 0 |  | 0 | 21 | 0 | 0.0105 | 3.04 | 0 | 0 | SPCM | RTS 22/ I | RTS 22/ I | 0 | 0 |  | Specifikace |  |  |  | POL3_
|  | (305,0876-(6,958+2,315+17,2065+18,46+18,484))*1,2 |  | 289.9969 | [22 empty] | VV | 0
169 | 597813526R | Obkládačka 10x10 sv. zelená dle výkresu spárořezů | m2 | 8.3496 |  | 0 |  | 0 |  | 0 | 21 | 0 | 0.0105 | 0.09 | 0 | 0 | SPCM | RTS 22/ I | RTS 22/ I | 0 | 0 |  | Specifikace |  |  |  | POL3_
|  | 1.NP : | [24 empty] | VV | 0
|  | 1.13 : | [24 empty] | VV | 0
|  | (1,35+3,16+0,5+3,14)*2*0,1 |  | 1.63 | [22 empty] | VV | 0
|  | (17+34+7+40)*0,1*0,1 |  | 0.98 | [22 empty] | VV | 0
|  | 2.NP : | [24 empty] | VV | 0
|  | 2.09 : | [24 empty] | VV | 0
|  | (2*1,37+2*1,935+1,0+2*0,52+2*1,935)*0,1 |  | 1.252 | [22 empty] | VV | 0
|  | (20+15+8+27)*0,1*0,1 |  | 0.7 | [22 empty] | VV | 0
|  | 3.NP : | [24 empty] | VV | 0
|  | 3.09 : | [24 empty] | VV | 0
|  | (2*(1,11+2,98+0,21+2,98))*0,1 |  | 1.456 | [22 empty] | VV | 0
|  | (15+43+4+32)*0,1*0,1 |  | 0.94 | [22 empty] | VV | 0
|  | Mezisoučet |  | 6.958 | [22 empty] | VV | 1
|  | prořez : | [24 empty] | VV | 0
|  | 6,958*0,2 |  | 1.3916 | [22 empty] | VV | 0
170 | 597813542R | Obkládačka 10x10 zelená dle výkresu spárořezů | m2 | 2.778 |  | 0 |  | 0 |  | 0 | 21 | 0 | 0.0105 | 0.03 | 0 | 0 | SPCM | RTS 22/ I | RTS 22/ I | 0 | 0 |  | Specifikace |  |  |  | POL3_
|  | 3.NP : | [24 empty] | VV | 0
|  | 3.10 : | [24 empty] | VV | 0
|  | (2*1,0+2*2,975+0,15+0,1+2*2,975)*0,1 |  | 1.415 | [22 empty] | VV | 0
|  | (14+33+2+41)*0,1*0,1 |  | 0.9 | [22 empty] | VV | 0
|  | Mezisoučet |  | 2.315 | [22 empty] | VV | 1
|  | prořez : | [24 empty] | VV | 0
|  | 2,315*0,2 |  | 0.463 | [22 empty] | VV | 0
171 | 597813544R | Obkládačka 10x10 modrá dle výkresu spárořezů | m2 | 22.8302 |  | 0 |  | 0 |  | 0 | 21 | 0 | 0.0105 | 0.24 | 0 | 0 | SPCM | RTS 22/ I | RTS 22/ I | 0 | 0 |  | Specifikace |  |  |  | POL3_
|  | obklad : | [24 empty] | VV | 0
|  | 1.NP : | [24 empty] | VV | 0
|  | 1.09 : | [24 empty] | VV | 0
|  | (2*(0,915+1,3)+0,14+1,615+0,425+2*3,015+0,14+2*0,715)*0,1 |  | 1.421 | [22 empty] | VV | 0
|  | (36+8+11+12)*0,1*0,1 |  | 0.67 | [22 empty] | VV | 0
|  | 1.10 až 1.12 : | [24 empty] | VV | 0
|  | (2,96+3,22+3,14+0,34+2*0,98+1,18+1,44+2*2,865)*0,1 |  | 1.997 | [22 empty] | VV | 0
|  | (44+47+19+14+39)*0,1*0,1 |  | 1.63 | [22 empty] | VV | 0
|  | 2.NP : | [24 empty] | VV | 0
|  | 2.10 : | [24 empty] | VV | 0
|  | (2*0,875+1,19+1,44+1,585+0,375+3*2,865+0,25+2*0,685)*0,1 |  | 1.6555 | [22 empty] | VV | 0
|  | (35+6+4+10)*0,1*0,1 |  | 0.55 | [22 empty] | VV | 0
|  | 2.11 až 2.13 : | [24 empty] | VV | 0
|  | (2*2,98+3,16+0,34+2*(1,19+0,99)+2*2,885)*0,1 |  | 1.959 | [22 empty] | VV | 0
|  | (42+43+31+39)*0,1*0,1 |  | 1.55 | [22 empty] | VV | 0
|  | 3.NP : | [24 empty] | VV | 0
|  | 3.11 : | [24 empty] | VV | 0
|  | (2*(0,925+0,5)+2*1,62+2*2,675+2,0+2*0,84+0,08)*0,1 |  | 1.52 | [22 empty] | VV | 0
|  | (26+18+13+13)*0,1*0,1 |  | 0.7 | [22 empty] | VV | 0
|  | 3.12 až 3.14 : | [24 empty] | VV | 0
|  | (2*2,655+2*3,1+2*(0,95+0,905)+4*0,93)*0,1 |  | 1.894 | [22 empty] | VV | 0
|  | (37+34+26+43+2*13)*0,1*0,1 |  | 1.66 | [22 empty] | VV | 0
|  | Mezisoučet |  | 17.2065 | [22 empty] | VV | 1
|  | prořez : | [24 empty] | VV | 0
|  | 17,2065*0,2 |  | 3.4413 | [22 empty] | VV | 0
|  | Mezisoučet |  | 3.4413 | [22 empty] | VV | 1
|  | parapet : | [24 empty] | VV | 0
|  | 2.NP : | [24 empty] | VV | 0
|  | 2.10 : | [24 empty] | VV | 0
|  | 1,21*0,25 |  | 0.3025 | [22 empty] | VV | 0
|  | 2.11 : | [24 empty] | VV | 0
|  | 2,85*0,25+3,16*0,12 |  | 1.0917 | [22 empty] | VV | 0
|  | 3.NP : | [24 empty] | VV | 0
|  | 3.11 : | [24 empty] | VV | 0
|  | 1,16*0,15 |  | 0.174 | [22 empty] | VV | 0
|  | 3.12 : | [24 empty] | VV | 0
|  | (0,56+0,55)*0,15 |  | 0.1665 | [22 empty] | VV | 0
|  | 3.14 : | [24 empty] | VV | 0
|  | 0,56*0,15 |  | 0.084 | [22 empty] | VV | 0
|  | Mezisoučet |  | 1.8187 | [22 empty] | VV | 1
|  | prořez : | [24 empty] | VV | 0
|  | 1,8187*0,2 |  | 0.36374 | [22 empty] | VV | 0
172 | 597813560R | Obkládačka 10x10 oranžová dle výkresu spárořezů | m2 | 22.296 |  | 0 |  | 0 |  | 0 | 21 | 0 | 0.0105 | 0.23 | 0 | 0 | SPCM | RTS 22/ I | RTS 22/ I | 0 | 0 |  | Specifikace |  |  |  | POL3_
|  | obklad : | [24 empty] | VV | 0
|  | 1.NP : | [24 empty] | VV | 0
|  | 1.01 : | [24 empty] | VV | 0
|  | (2*2,31+2*1,38+2*2,31+2*(0,13+0,33)+0,8)*01 |  | 13.72 | [22 empty] | VV | 0
|  | (28+18+31+8)*0,1*0,1 |  | 0.85 | [22 empty] | VV | 0
|  | 2.NP : | [24 empty] | VV | 0
|  | 2.14 : | [24 empty] | VV | 0
|  | (2*1,885+2*1,1+2*1,885+2*0,2)*0,1 |  | 1.014 | [22 empty] | VV | 0
|  | (29+16+27+3)*0,1*0,1 |  | 0.75 | [22 empty] | VV | 0
|  | 3.NP : | [24 empty] | VV | 0
|  | 3.01 : | [24 empty] | VV | 0
|  | (2*2,5+0,19+1,1+0,25+0,31+2*2,5+0,19+2*0,31)*0,1 |  | 1.266 | [22 empty] | VV | 0
|  | (37+7+37+5)*0,1*0,1 |  | 0.86 | [22 empty] | VV | 0
|  | Mezisoučet |  | 18.46 | [22 empty] | VV | 1
|  | prořez : | [24 empty] | VV | 0
|  | 18,46*0,2 |  | 3.692 | [22 empty] | VV | 0
|  | Mezisoučet |  | 3.692 | [22 empty] | VV | 1
|  | parapet : | [24 empty] | VV | 0
|  | 1.NP : | [24 empty] | VV | 0
|  | 1.01 : | [24 empty] | VV | 0
|  | 0,8*0,15 |  | 0.12 | [22 empty] | VV | 0
|  | Mezisoučet |  | 0.12 | [22 empty] | VV | 1
|  | prořez : | [24 empty] | VV | 0
|  | 0,12*0,2 |  | 0.024 | [22 empty] | VV | 0
173 | 597813567R | Obkládačka 10x10 červená dle výkresu spárořezů | m2 | 24.746 |  | 0 |  | 0 |  | 0 | 21 | 0 | 0.0105 | 0.26 | 0 | 0 | SPCM | RTS 22/ I | RTS 22/ I | 0 | 0 |  | Specifikace |  |  |  | POL3_
|  | obklad : | [24 empty] | VV | 0
|  | 1.NP : | [24 empty] | VV | 0
|  | 1.02 : | [24 empty] | VV | 0
|  | (2,64+0,7+2,31+0,29+1,035+0,34+1,38+1,965+0,34+2*1,955+1,4+2,64+2,31)*0,1 |  | 2.126 | [22 empty] | VV | 0
|  | (27+20+36+8)*0,1*0,1 |  | 0.91 | [22 empty] | VV | 0
|  | 1.03 : | [24 empty] | VV | 0
|  | (2*(1,3+1,2)+2*2,72+2*(1,3+1,2)+2*1,315+0,17+0,41)*0,1 |  | 1.865 | [22 empty] | VV | 0
|  | (19+17+38+16+17+22)*0,1*0,1 |  | 1.29 | [22 empty] | VV | 0
|  | 2.NP : | [24 empty] | VV | 0
|  | 2.02 : | [24 empty] | VV | 0
|  | (2*1,89+0,8+1,77+0,21+0,92+2*0,475+2*1,88+3*2,035)*0,1 |  | 1.8295 | [22 empty] | VV | 0
|  | (16+21+29)*0,1*0,1 |  | 0.66 | [22 empty] | VV | 0
|  | 2.03 : | [24 empty] | VV | 0
|  | (4,49+1,33+1,84+2,7+0,1+0,43+0,35+0,19+1,56+1,3+4,49+2*1,45+0,3)*0,1 |  | 2.198 | [22 empty] | VV | 0
|  | (44+20+23+19+21)*0,1*0,1 |  | 1.27 | [22 empty] | VV | 0
|  | 3.NP : | [24 empty] | VV | 0
|  | 3.02 : | [24 empty] | VV | 0
|  | (3*2,1+0,19+1,715+0,31+0,875+2*1,25+0,19+2*0,71)*0,1 |  | 1.35 | [22 empty] | VV | 0
|  | (3+18+21+9)*0,1*0,1 |  | 0.51 | [22 empty] | VV | 0
|  | 3.03 až 3.07 : | [24 empty] | VV | 0
|  | (2*(1,325+1,55)+1,125+2*2,49+2*0,83+2*(1,52+2,94)+0,25+2*0,83+1,45+2*0,83)*0,1 |  | 2.7455 | [22 empty] | VV | 0
|  | (44+29+14+22+39+12+13)*0,1*0,1 |  | 1.73 | [22 empty] | VV | 0
|  | Mezisoučet |  | 18.484 | [22 empty] | VV | 1
|  | prořez : | [24 empty] | VV | 0
|  | 18,484*0,2 |  | 3.6968 | [22 empty] | VV | 0
|  | Mezisoučet |  | 3.6968 | [22 empty] | VV | 1
|  | parapet : | [24 empty] | VV | 0
|  | 1.NP : | [24 empty] | VV | 0
|  | 1.02 : | [24 empty] | VV | 0
|  | 0,64*0,21+1,38*0,12 |  | 0.3 | [22 empty] | VV | 0
|  | 1.09 : | [24 empty] | VV | 0
|  | 1,19*0,14 |  | 0.1666 | [22 empty] | VV | 0
|  | 1.10 : | [24 empty] | VV | 0
|  | 3,14*0,12+2,81*0,14 |  | 0.7702 | [22 empty] | VV | 0
|  | 2.NP : | [24 empty] | VV | 0
|  | 2.01 : | [24 empty] | VV | 0
|  | 0,64*0,24 |  | 0.1536 | [22 empty] | VV | 0
|  | 2.04 až 2.06 : | [24 empty] | VV | 0
|  | (2*0,54+0,55)*0,21+2,7*0,15 |  | 0.7473 | [22 empty] | VV | 0
|  | Mezisoučet |  | 2.1377 | [22 empty] | VV | 1
|  | prořez : | [24 empty] | VV | 0
|  | 2,1377*0,2 |  | 0.42754 | [22 empty] | VV | 0
174 | 998781203R00 | Přesun hmot pro obklady keramické, výšky do 24 m | % |  |  | 0 |  | 0 |  | 0 | 21 | 0 | 0 | 0 | 0 | 0 |  | RTS 22/ I | RTS 22/ I | 0 | 0 |  | Přesun hmot |  |  |  | POL7_
Díl: | 783 | Nátěry |  |  |  | 0 |  | 0 |  | 0 |  | 0 |  | 0.03 |  | 0 |  |  |  |  | 8.45 | [5 empty] | DIL
175 | 783812930R00 | Údržba, nátěr olejový stěn | m2 | 22 |  | 0 |  | 0 |  | 0 | 21 | 0 | 0.00124 | 0.03 | 0 | 0 |  | RTS 22/ I | RTS 22/ I | 0.384 | 8.45 |  | Práce |  |  |  | POL1_
|  | 1.NP : | [24 empty] | VV | 0
|  | 2*6,0 |  | 12 | [22 empty] | VV | 0
|  | 2.NP : | [24 empty] | VV | 0
|  | 10,0 |  | 10 | [22 empty] | VV | 0
176 | 783 00 | Nátěr kovové zárubně | ks | 22 |  | 0 |  | 0 |  | 0 | 21 | 0 | 0 | 0 | 0 | 0 |  | Vlastní | Indiv | 0 | 0 |  | Práce |  |  |  | POL1_
Díl: | 784 | Malby |  |  |  | 0 |  | 0 |  | 0 |  | 0 |  | 0.38 |  | 0 |  |  |  |  | 176.33 | [5 empty] | DIL
177 | 784191101R00 | Penetrace podkladu univerzální 1x | m2 | 1035.0544 |  | 0 |  | 0 |  | 0 | 21 | 0 | 7e-05 | 0.07 | 0 | 0 |  | RTS 22/ I | RTS 22/ I | 0.03248 | 33.62 |  | Práce |  |  |  | POL1_
|  | omítky původní : | [24 empty] | VV | 0
|  | 308,4002+30 |  | 338.4002 | [22 empty] | VV | 0
|  | omítky nové : | [24 empty] | VV | 0
|  | 27,4+100,0 |  | 127.4 | [22 empty] | VV | 0
|  | Mezisoučet |  | 465.8002 | [22 empty] | VV | 1
|  | SDK : | [24 empty] | VV | 0
|  | 2*(95,4064+14,4948+48,05535)+92,22105+159,12+2,0 |  | 569.2541 | [22 empty] | VV | 0
178 | 784195412R00 | Malba na omítky 2 x | m2 | 465.8002 |  | 0 |  | 0 |  | 0 | 21 | 0 | 0.00029 | 0.14 | 0 | 0 |  | RTS 22/ I | RTS 22/ I | 0.10191 | 47.47 |  | Práce |  |  |  | POL1_
179 | 784195612R00 | Malba na SDK 2 x | m2 | 569.2541 |  | 0 |  | 0 |  | 0 | 21 | 0 | 0.00029 | 0.17 | 0 | 0 |  | RTS 22/ I | RTS 22/ I | 0.10191 | 58.01 |  | Práce |  |  |  | POL1_
180 | 784402801R00 | Odstranění malby oškrábáním v místnosti H do 3,8 m | m2 | 338.4002 |  | 0 |  | 0 |  | 0 | 21 | 0 | 0 | 0 | 0 | 0 |  | RTS 22/ I | RTS 22/ I | 0.07 | 23.69 |  | Práce |  |  |  | POL1_7
181 | 784403801R00 | Odstranění maleb omytím v místnosti H do 3,8 m | m2 | 338.4002 |  | 0 |  | 0 |  | 0 | 21 | 0 | 0 | 0 | 0 | 0 |  | RTS 22/ I | RTS 22/ I | 0.04 | 13.54 |  | Práce |  |  |  | POL1_7
Díl: | M21 | Elektromontáže |  |  |  | 0 |  | 0 |  | 0 |  | 0 |  | 0 |  | 0 |  |  |  |  | 0 | [5 empty] | DIL
182 | 210 00T00 | Provedení silnoproudé elektroinstalace viz samostatná část PD | kpl | 1 | 0 | 0 |  | 0 |  | 0 | 21 | 0 | 0 | 0 | 0 | 0 |  | Vlastní | Indiv | 0 | 0 |  | Práce |  |  |  | POL1_9
183 | P 210T00 | Stavební přípomoci | % |  |  | 0 |  | 0 |  | 0 | 21 | 0 | 0 | 0 | 0 | 0 |  | Vlastní | Indiv | 0 | 0 |  | Práce |  |  |  | POL1_
Díl: | D96 | Přesuny suti a vybouraných hmot |  |  |  | 0 |  | 0 |  | 0 |  | 0 |  | 0 |  | 0 |  |  |  |  | 655.93 | [5 empty] | DIL
184 | 979951111R00 | Výkup kovů - železný šrot tl. do 4 mm | t | 3.234 |  | 0 |  | 0 |  | 0 | 21 | 0 | 0 | 0 | 0 | 0 |  | RTS 22/ I | RTS 22/ I | 0 | 0 |  | Práce |  |  |  | POL1_
|  | Odkaz na dem. hmot. položky pořadí 55 : 3,23395 |  | 3.234 | [22 empty] | VV | 7
185 | 979990101R00 | Poplatek za uložení směsi betonu a cihel skupina 170101 a 170102 | t | 128.7226 |  | 0 |  | 0 |  | 0 | 21 | 0 | 0 | 0 | 0 | 0 |  | RTS 22/ I | RTS 22/ I | 0 | 0 |  | Práce |  |  |  | POL1_
|  | Odkaz na dem. hmot. položky pořadí 43 : 25,20903 |  | 25.209 | [22 empty] | VV | 7
|  | Odkaz na dem. hmot. položky pořadí 44 : 7,49697 |  | 7.497 | [22 empty] | VV | 7
|  | Odkaz na dem. hmot. položky pořadí 45 : 11,63536 |  | 11.6354 | [22 empty] | VV | 7
|  | Odkaz na dem. hmot. položky pořadí 49 : 16,57326 |  | 16.5733 | [22 empty] | VV | 7
|  | Odkaz na dem. hmot. položky pořadí 50 : 0,65078 |  | 0.65078 | [22 empty] | VV | 7
|  | Odkaz na dem. hmot. položky pořadí 53 : 2,21960 |  | 2.2196 | [22 empty] | VV | 7
|  | Odkaz na dem. hmot. položky pořadí 57 : 2,14326 |  | 2.1433 | [22 empty] | VV | 7
|  | Odkaz na dem. hmot. položky pořadí 58 : 0,29400 |  | 0.294 | [22 empty] | VV | 7
|  | Odkaz na dem. hmot. položky pořadí 59 : 1,13750 |  | 1.1375 | [22 empty] | VV | 7
|  | Odkaz na dem. hmot. položky pořadí 61 : 5,19800 |  | 5.198 | [22 empty] | VV | 7
|  | Odkaz na dem. hmot. položky pořadí 60 : 3,08400 |  | 3.084 | [22 empty] | VV | 7
|  | Odkaz na dem. hmot. položky pořadí 62 : 25,00843 |  | 25.0084 | [22 empty] | VV | 7
|  | Odkaz na dem. hmot. položky pořadí 63 : 27,87825 |  | 27.8783 | [22 empty] | VV | 7
|  | Odkaz na dem. hmot. položky pořadí 52 : 0,19422 |  | 0.19422 | [22 empty] | VV | 7
186 | 979990110R00 | Poplatek za uložení suti - sádrokartonové desky, skupina odpadu 170802 | t | 0.6837 |  | 0 |  | 0 |  | 0 | 21 | 0 | 0 | 0 | 0 | 0 |  | RTS 22/ I | RTS 22/ I | 0 | 0 |  | Práce |  |  |  | POL1_
|  | Odkaz na dem. hmot. položky pořadí 47 : 0,61962 |  | 0.61962 | [22 empty] | VV | 7
|  | Odkaz na dem. hmot. položky pořadí 48 : 0,06408 |  | 0.06408 | [22 empty] | VV | 7
187 | 979990121R00 | Poplatek za uložení suti - asfaltové pásy, skupina odpadu 170302 | t | 0.18068 |  | 0 |  | 0 |  | 0 | 21 | 0 | 0 | 0 | 0 | 0 |  | RTS 22/ I | RTS 22/ I | 0 | 0 |  | Práce |  |  |  | POL1_
|  | Odkaz na dem. hmot. položky pořadí 67 : 0,18068 |  | 0.18068 | [22 empty] | VV | 7
188 | 979990146R00 | Poplatek za uložení lehkých izolačních materiálů - čistý polystyren, minerální a skelná vata | t | 0.21796 |  | 0 |  | 0 |  | 0 | 21 | 0 | 0 | 0 | 0 | 0 |  | RTS 22/ I | RTS 22/ I | 0 | 0 |  | Práce |  |  |  | POL1_
|  | Odkaz na dem. hmot. položky pořadí 75 : 0,21796 |  | 0.21796 | [22 empty] | VV | 7
189 | 979990161R00 | Poplatek za likvidaci (spalovna) - dřevo, skupina odpadu 170201 | t | 1.0176 |  | 0 |  | 0 |  | 0 | 21 | 0 | 0 | 0 | 0 | 0 |  | RTS 22/ I | RTS 22/ I | 0 | 0 |  | Práce |  |  |  | POL1_
|  | Odkaz na dem. hmot. položky pořadí 54 : 0,82000 |  | 0.82 | [22 empty] | VV | 7
|  | Odkaz na dem. hmot. položky pořadí 56 : 0,19756 |  | 0.19756 | [22 empty] | VV | 7
190 | 979086112R00 | Nakládání nebo překládání suti a vybouraných hmot | t | 134.0565 |  | 0 |  | 0 |  | 0 | 21 | 0 | 0 | 0 | 0 | 0 |  | RTS 22/ I | RTS 22/ I | 0.277 | 37.13 |  | Přesun suti |  |  |  | POL8_
191 | 979011211R00 | Svislá doprava suti a vybour. hmot za 2.NP nošením | t | 134.0565 |  | 0 |  | 0 |  | 0 | 21 | 0 | 0 | 0 | 0 | 0 |  | RTS 22/ I | RTS 22/ I | 2.009 | 269.32 |  | Přesun suti |  |  |  | POL8_
192 | 979011219R00 | Přípl.k svislé dopr.suti za každé další NP nošením | t | 134.0565 |  | 0 |  | 0 |  | 0 | 21 | 0 | 0 | 0 | 0 | 0 |  | RTS 22/ I | RTS 22/ I | 0.959 | 128.56 |  | Přesun suti |  |  |  | POL8_
193 | 979081111R00 | Odvoz suti a vybour. hmot na skládku do 1 km | t | 134.0565 |  | 0 |  | 0 |  | 0 | 21 | 0 | 0 | 0 | 0 | 0 |  | RTS 22/ I | RTS 22/ I | 0.49 | 65.69 |  | Přesun suti |  |  |  | POL8_
194 | 979081121R00 | Příplatek k odvozu za každý další 1 km | t | 2547.0736 |  | 0 |  | 0 |  | 0 | 21 | 0 | 0 | 0 | 0 | 0 |  | RTS 22/ I | RTS 22/ I | 0 | 0 |  | Přesun suti |  |  |  | POL8_
195 | 979082111R00 | Vnitrostaveništní doprava suti do 10 m | t | 134.0565 |  | 0 |  | 0 |  | 0 | 21 | 0 | 0 | 0 | 0 | 0 |  | RTS 22/ I | RTS 22/ I | 0.942 | 126.28 |  | Přesun suti |  |  |  | POL8_
196 | 979082121R00 | Příplatek k vnitrost. dopravě suti za dalších 5 m | t | 268.113 |  | 0 |  | 0 |  | 0 | 21 | 0 | 0 | 0 | 0 | 0 |  | RTS 22/ I | RTS 22/ I | 0.105 | 28.15 |  | Přesun suti |  |  |  | POL8_
197 | 979093111R00 | Uložení suti na skládku bez zhutnění | t | 134.0565 |  | 0 |  | 0 |  | 0 | 21 | 0 | 0 | 0 | 0 | 0 |  | RTS 22/ I | RTS 22/ I | 0.006 | 0.8 |  | Přesun suti |  |  |  | POL8_
Díl: | VN | Vedlejší náklady |  |  |  | 0 |  | 0 |  | 0 |  | 0 |  | 0 |  | 0 |  |  |  |  | 0 | [5 empty] | DIL
198 | 005121 R | Zařízení staveniště | Soubor | 1 |  | 0 |  | 0 |  | 0 | 21 | 0 | 0 | 0 | 0 | 0 |  | RTS 22/ I | Indiv | 0 | 0 |  | VRN |  |  |  | POL99_2
199 | 005124010R | Koordinační činnost | Soubor | 1 |  | 0 |  | 0 |  | 0 | 21 | 0 | 0 | 0 | 0 | 0 |  | RTS 22/ I | Indiv | 0 | 0 |  | VRN |  |  |  | POL99_2
[25 empty] | 15 | 21 | DPH
| Celkem |  |  |  |  | 0 | [18 empty] | 0 | 0 | SUM
Poznámky uchazeče k zadání
POPUZIV
END
Note on S6: Jedná se o informaci, zda se jedná o položku, která je do rozpočtu zadána z cenové soustavy RTS, nebo vlastní.
Note on T6: Jedná se o název CÚ, která je zadána u položky rozpočtu

## ZTI
| Akce | Oprava sociálních zařízení včetně výměny instalací |  |  | Objedna-vatel: | Městská část Praha 14, Bratří Venclíků 1073, 198 00 Praha 9
ZŠ Šimanovská 16, Praha 9 – Kyje
|  | zdravotně technické instalace |  |  | Datum: | 2022-04-01 | Vyprac.: | M. Tichý
Poř. | Číslo | Zkrácený popis položky | M.J. | Počet | Náklady Kč |  | Hmotnost t
čís. | položky |  |  |  | jedn. cena | celkem | jednotky | celkem
| 800 - 721 | část A 01 Kanalizace |  |  |  | 0 |  | 0.24049
1 |  | Odpadní potrubí z polypropylenu, odolávající vysokým teplotám, vyráběné podle ČSN EN 1451-1. Plastové potrubí HT Plus - vnitřní systém odpadního potrubí.
2 | HTEM 111040 | DN 40 | m | 31 |  | 0 | 0.000241 | 0.007471
3 | HTEM 112040 | DN 50 | m | 21 |  | 0 | 0.00031 | 0.00651
4 | HTEM 113040 | DN 75 | m | 37 |  | 0 | 0.000484 | 0.017908
5 | HTEM 115040 | DN 110 | m | 116 |  | 0 | 0.000978 | 0.11345
6 |  | Protipožární manžeta pro PLASTOVÉ potrubí pro průchody potrubí v souladu s DIN 4102-11 nebo DIN EN 1366-3 |  |  |  | 0
7 | SKBM 39210 | DN 75 | ks | 6 |  | 0 | 0.00021 | 0.00126
8 | SKBM 39215 | DN 110 | ks | 15 |  | 0 | 0.00033 | 0.00495
9 |  | Kanalizační systém z neměkčeného PVC kruhové tuhosti SN 4, vyráběný dle ČSN EN 13476-2 a v souladu s ČSN EN 1401-1 je určen jako kanalizační systém pro svodná potrubí pod budovami, kanalizační přípojky a stokové sítě s výškou krytí až 4 m. KG-Systém (PVC)® SN 4 - kanalizační trubky a tvarovky |  |  |  | 0
10 | KGEM 220010 | DN 110 | m | 13 |  | 0 | 0.001123 | 0.014599
11 | KGEM 221010 | DN 125 | m | 53 |  | 0 | 0.001361 | 0.072133
12 |  | Montáž plastového potrubí |  |  |  | 0
13 | Inf. cena | DN 32 - 50 | m | 52 |  | 0 | 0 | 0
14 | Inf. cena | DN 75 | m | 43 |  | 0 | 0 | 0
15 | Inf. cena | DN 110 | m | 144 |  | 0 | 0 | 0
16 | Inf. cena | DN 125 | m | 53 |  | 0 | 0 | 0
17 | 721 19-4105 | Vyvedení a upevnění odpadních výpustek Ø 50x1,8 | kus | 40 |  | 0 | 0 | 0
18 | 721 19-4109 | Vyvedení a upevnění odpadních výpustek Ø 110x2,2 | kus | 22 |  | 0 | 0 | 0
19 | HL807 | Souprava větrací hlavice DN75, kompletní | kpl | 2 |  | 0 | 0.00014 | 0.00028
20 | HL810 | Souprava větrací hlavice DN110, kompletní | kpl | 5 |  | 0 | 0.000265 | 0.001325
21 | HL900NECO | Přivzdušňovací hlavice DN110 odpovídající EN12380-1 se snímatelným sítkem proti hmyzu pro snadné čištění, masívní pryžovou membránou a s dvojitou (izolační) stěnou. | kus | 1 |  | 0 | 0.00026 | 0.00026
22 | 650105 | Hliníkový průvětrník 150x150 s protidešťovou žaluzií | kpl | 1 |  | 0 | 0.00035 | 0.00035
23 | 721 29-0111 | Zkouška těsnosti kanalizace - vodou do DN 125 | m | 271 |  | 0 | 0 | 0
24 | 721 29-0112 | Zkouška těsnosti kanalizace - vodou do DN 200 | m | 66 |  | 0 | 0 | 0
25 | 998 42-1103 | Přesun hmot pro vnitřní kanalizace v objektech H 12 - 24 m | t | 0.24049 |  | 0 | 0 | 0
26 | 800 - 721 | část A 02 Vodovod |  |  |  | 0 |  | 0.5707
27 |  | Plastové potrubí PP-typ 3 (PPR), S 3,2 (PN 16) - studená a teplá voda
28 | STR020P16X | Ø 20x2,8 | m | 266 |  | 0 | 0.000145 | 0.03857
29 | STR025P16X | Ø 25x3,5 | m | 99 |  | 0 | 0.000227 | 0.022473
30 | STR032P16X | Ø 32x4,4 | m | 123 |  | 0 | 0.000367 | 0.045141
31 | STR040P16X | Ø 40x5,5 | m | 44 |  | 0 | 0.000566 | 0.024904
32 | SZE02020XX | Přechodka PP-R, PN 20 s kovovým závitem vnějším D 20x1/2" | ks | 18 |  | 0 | 0.000127 | 0.002286
33 | SZE02525XX | Přechodka PP-R, PN 20 s kovovým závitem vnějším D 25x3/4" | ks | 14 |  | 0 | 0.000199 | 0.002786
34 | SZE03232XX | Přechodka PP-R, PN 20 s kovovým závitem vnějším D 32x1" | ks | 14 |  | 0 | 0.000261 | 0.003654
35 | SZE04040XX | Přechodka PP-R, PN 20 s kovovým závitem vnějším D 40x5/4" | ks | 8 |  | 0 | 0.00037 | 0.00296
36 | 722 17-6112 | Montáž rozvodů vody z plastů Ø 20 | m | 266 |  | 0 | 0.00029 | 0.07714
37 | 722 17-6113 | Montáž rozvodů vody z plastů Ø 25 | m | 99 |  | 0 | 0.00029 | 0.02871
38 | 722 17-6114 | Montáž rozvodů vody z plastů Ø 32 | m | 123 |  | 0 | 0.00029 | 0.03567
39 | 722 17-6115 | Montáž rozvodů vody z plastů Ø 40 | m | 44 |  | 0 | 0.0003 | 0.0132
40 | Inf. cena | Kovové objímky d 20 - 110, včetně upevňovacího materiálu | kpl | 585.2 |  | 0 | 0.00023 | 0.1346
41 | 722 18-2112 | Ochrana potr. z plastů izolačními trubkami z pěněného PE do D 20 | m | 266 |  | 0 | 4e-05 | 0.01064
42 | 722 18-2113 | Ochrana potr. z plastů izolačními trubkami z pěněného PE do D 25 | m | 99 |  | 0 | 5e-05 | 0.00495
43 | 722 18-2114 | Ochrana potr. z plastů izolačními trubkami z pěněného PE do D 32 | m | 123 |  | 0 | 5e-05 | 0.00615
44 | 722 18-2115 | Ochrana potr. z plastů izolačními trubkami z pěněného PE do D 40 | m | 44 |  | 0 | 9e-05 | 0.00396
45 | 722 19-0401 | Vyvedení a upevnění výpustek DN 15 | kus | 102 |  | 0 | 0 | 0
46 |  | Kulový kohout, chromovaný max. 28 - 42 bar, max. 185°C, červená páčka. |  |  |  | 0
47 | R250X003 | DN 15 - G 1/2" | kus | 6 |  | 0 | 0.00021 | 0.00126
48 | R250X004 | DN 20 - G 3/4" | kus | 7 |  | 0 | 0.00034 | 0.00238
49 | R250X005 | DN 25 - G 1" | kus | 5 |  | 0 | 0.0005 | 0.0025
50 |  | Kulový kohout s vypouštěním, chromovaný, max. 35-42 bar, max. 185°C, červená páčka. |  |  |  | 0
51 | R250SX003 | DN 15 - G 1/2" | kus | 3 |  | 0 | 0.00027 | 0.00081
52 | R250SX005 | DN 25 - G 1" | kus | 2 |  | 0 | 0.00057 | 0.00114
53 | R250SX006 | DN 32 - G 5/4" | kus | 4 |  | 0 | 0.0008 | 0.0032
54 | 722 23-9101 | Montáž vodovodních armatur se dvěma závity ostatních typů DN 15 - G 1/2" | kus | 9 |  | 0 | 2e-05 | 0.00018
55 | 722 23-9102 | Montáž vodovodních armatur se dvěma závity ostatních typů DN 20 - G 3/4" | kus | 7 |  | 0 | 2e-05 | 0.00014
56 | 722 23-9103 | Montáž vodovodních armatur se dvěma závity ostatních typů DN 25 - G 1" | kus | 7 |  | 0 | 2e-05 | 0.00014
57 | 722 23-9104 | Montáž vodovodních armatur se dvěma závity ostatních typů DN 32 - G 5/4" | kus | 4 |  | 0 | 2e-05 | 8e-05
58 | 722 29-0226 | Tlakové zkoušky potrubí ocel. nebo plast. do DN 50 | m | 532 |  | 0 | 0.00018 | 0.09576
59 | 722 29-0234 | Proplach a desinfekce potrubí do DN 80 | m | 532 |  | 0 | 1e-05 | 0.00532
60 | 998 72-2103 | Přesun hmot pro vnitřní vodovod v objektech H 12 - 24 m | t | 0.5707 |  | 0 | 0 | 0
61 | 800 - 721 | část A 05 Zařizovací předměty |  |  |  | 0 |  | 2.75
62 | 01195 | Pisoár s radarovým splachovačem a integrovaným zdrojem 230V - keramický pisoár, montážní lišta s radarovým splachovačem, elektromagnetický ventil, propojovací hadice, rohový ventil, speciální vtoková armatura s těsněním, sifon, upevňovací sada, montážní šablona, integrovaný napájecí zdroj | kpl | 11 |  | 0 | 0.0201 | 0.2211
63 | 111.300.00.5 | Univerzální montážní prvek s nádržkou do stěny pro závěsné WC je určen pro montáž do lehkých sádrokartonových příček nebo k instalaci před masivní stěnu za použití čtyř upevňovacích bodů. | kpl | 20 |  | 0 | 0.0184 | 0.368
64 | 111.430.00.1 | Montážní prvek pro umyvadlo pro zabudování do částečně vysoké, vysoké a před masivní stěnou nebo stěnou prováděnou suchým procesem | kpl | 16 |  | 0 | 0.01754 | 0.28064
65 | 111.510.00.1 | Montážní prvek pro závěsný bidet | kpl | 1 |  | 0 | 0.01754 | 0.01754
66 | 111.686.00.1 | Montážní prvek pro pisoár (univerzální) | kpl | 8 |  | 0 | 0.019 | 0.152
67 | 111.815.00.1 | Stavební souprava pro předstěnovou montáž | kpl | 45 |  | 0 | 0.0028 | 0.126
68 | 156.050.00.1 | Souprava pro tlumení hluku | kpl | 21 |  | 0 | 0.00014 | 0.00294
69 | 115.770.11.5 | Ovládací tlačítko pro 2 množství splachování nádržek pod omítku, provedení plast Alpská bílá. | kpl | 20 |  | 0 | 0.0014 | 0.028
70 | 810380 | Umyvadlo (500x430x170) s 1 otvorem pro baterii + instalační sada | kpl | 27 |  | 0 | 0.01003 | 0.27081
71 | 3112710040001 | Umyvadlová stojánková páková baterie s automatickou zátkou, chrom. | kpl | 27 |  | 0 | 0.00184 | 0.04968
72 | 826386-7 | Kombinační klozet s keramickou splachovací nádržkou, vodorovným, svislým odpadem + instalační sada pro klozet. | kpl | 2 |  | 0 | 0.03256 | 0.06512
73 | 893380 | Duroplastové sedátko s poklopem pro kombi WC, s antibakteriální úpr., úchyty nerez. | kpl | 2 |  | 0 | 0.03256 | 0.06512
74 | 823380 | Závěsný klozet s hlubokým splachováním (530x360x360) | kpl | 20 |  | 0 | 0.03256 | 0.6512
75 | 893384 | Duroplastové sedátko s poklopem, úchyty z nerezu | kpl | 20 |  | 0 | 0.00256 | 0.0512
76 | 8.3238.0 | Samostatně stojící bidet s 1 otvorem pro baterii (včetně instalační sady) | kpl | 1 |  | 0 | 0.01503 | 0.01503
77 | 830381 | Závěsný bidet 530x360x350 s 1 otvorem pro baterii | kpl | 1 |  | 0 | 0.01503 | 0.01503
78 | 8.34128.1 | Bidetová stojánková páková baterie, s automatickou zátkou, chrom | kpl | 2 |  | 0 | 0.0016 | 0.0032
79 | 851049 | Závěsná výlevka včetně plastové mřížky, těsnění a instal. soupravy, vyrovnávací protihluková sada. | kpl | 3 |  | 0 | 0.02919 | 0.08757
80 | 893607 | Podomítkový modul, systém je určen pro závěsné výlevky se samonosným ocelovým rámem s ukotvením na zem a do zadní stěny. Splachovací ventil je univerzální, nosnost modulu až 400kg. | kpl | 3 |  | 0 | 0.0194 | 0.0582
81 | 3111Z70042401 | Umyvadlová nástěnná páková baterie s ramínkem 300 mm, chrom. | kpl | 3 |  | 0 | 0.00185 | 0.00555
82 | 725 11-9102 | Montáž splach. nádrží s roh. ventilem nízkopoložených | kpl | 23 |  | 0 | 0.00013 | 0.00299
83 | 725 11-9211 | Montáž klozetových mís běžných, kombinačních, závěsných a výlevek DN100 | kpl | 22 |  | 0 | 0.00239 | 0.05258
84 | 725 21-9401 | Montáž umyvadel ostatních typů | kpl | 27 |  | 0 | 0.00297 | 0.08019
85 | 725 23-9101 | Montáž bidetů, výlevek DN50, pisoárů a vaniček ostatních typů | kpl | 13 |  | 0 | 0.0004 | 0.0052
86 | 05 212 06 99 | Rohový ventil vřetenový 1/2" x 3/8" bez trubičky DN 15 [G 1/2"] | kpl | 58 |  | 0 | 0.00011 | 0.00638
87 | 05 212 06 99 | Rohový ventil vřetenový 1/2" x 3/8" s trubičkou DN 15 [G 1/2"] | kpl | 22 |  | 0 | 0.00039 | 0.00858
88 | 725 81-9201 | Montáž ventilů nástěnných G 1/2 | kpl | 80 |  | 0 | 9e-05 | 0.0072
89 | 725 82-2721 | Montáž baterií umyvadlových, dřez. a bidet. ostat. typů | kpl | 27 |  | 0 | 4e-05 | 0.00108
90 | SV1413 | Umyvadlový sifon oválný, chrom | kpl | 27 |  | 0 | 0.00184 | 0.04968
91 | 725 98-0122 | Dvířka T 3622 z PH 150/300 | kpl | 8 |  | 0 | 0.00027 | 0.00216
92 | 998 72-5103 | Přesun hmot pro zařizovací předměty v objektech H 12 - 24 m | t | 2.75 |  | 0 | 0 | 0
93 | 800 - 721 | část B 01 Kanalizace - demontáže |  |  |  | 0 |  | 2.4222
94 |  | Demontáž potrubí z litinových trub - odpadní nebo dešťové
95 | 771 14-0802 | DN 100 | m | 83 |  | 0 | 0.01492 | 1.2384
96 | 771 14-0806 | DN 200 | m | 26 |  | 0 | 0.03065 | 0.7969
97 |  | Demontáž potrubí z novodurových trub |  |  |  | 0
98 | 771 17-0803 | Ø 75 | m | 52 |  | 0 | 0.0021 | 0.1092
99 | 771 17-0808 | Ø 114 | m | 64 |  | 0 | 0.00198 | 0.12672
100 | 771 17-0809 | Ø 160 | m | 26 |  | 0 | 0.00263 | 0.06838
101 |  | Demontáž vpustí podlahových |  |  |  | 0
102 | 771 21-0817 | DN 70 | kus | 3 |  | 0 | 0.02756 | 0.08268
103 | 721 29-0823 | Vnitrostaveništní přemístění, vnitřní kanalizace v objektech H 12 - 24 m | t | 2.4222 |  | 0 | 0 | 0
104 | 800 -722 | část B 02 Vodovod - demontáže |  |  |  | 0 |  | 0.295
105 | 722 17-0801 | Demontáž rozvodů vody z plastů do Ø 25 | m | 365 |  | 0 | 0.00028 | 0.1022
106 | 722 17-0804 | Demontáž rozvodů vody z plastů do Ø 50 | m | 167 |  | 0 | 0.00029 | 0.04843
107 | 722 18-1812 | Demontáž izolací do vnějšího průměru trub Ø 50 | m | 532 |  | 0 | 0.00023 | 0.12236
108 | 722 22-0861 | Demontáž armatur závitových se dvěma závity do G 3/4" | kus | 16 |  | 0 | 0.00053 | 0.00848
109 | 722 22-0862 | Demontáž armatur závitových se dvěma závity do G 5/4" | kus | 11 |  | 0 | 0.00123 | 0.01353
110 | 722 29-0823 | Vnitrostaveništní přemístění, vnitřní vodovod v objektech H 12 - 24 m | t | 0.295 |  | 0 | 0 | 0
111 | 800 - 725 | část B 05 Zařizovací předměty - demontáže |  |  |  | 0 |  | 1.8349
112 | 725 11-0814 | Demontáž klozetů kombinačních | kpl | 26 |  | 0 | 0.0342 | 0.8892
113 | 725 13-0811 | Demontáž pisoárových stání 1 dílných | kpl | 12 |  | 0 | 0.03968 | 0.47616
114 | 725 21-0821 | Demontáž umyvadel bez výtokových armatur | kpl | 19 |  | 0 | 0.01946 | 0.36974
115 | 725 24-0811 | Demontáž sprchových kabin bez výtokových armatur | kpl | 1 |  | 0 | 0.088 | 0.088
116 | 725 81-0812 | Demontáž výtokových ventilů stojánkových | kus | 19 |  | 0 | 0.00054 | 0.01026
117 | 725 82-0801 | Demontáž baterií nástěnných do G 3/4" | kpl | 1 |  | 0 | 0.00156 | 0.00156
118 | 725 29-0823 | Vnitrostaveništní přemístění, zařizovací předměty v objektech H 12 - 24 m | t | 1.8349 |  | 0 | 0 | 0
119 | 800 - 721 | část C 01 Kanalizace - opravy |  |  |  | 0 |  | 0.00678
120 |  | Opravy potrubí litinového - propojení dosavadního potrubí
121 | 721 14-0916 | DN 125 | kus | 3 |  | 0 | 0.00226 | 0.00678
122 | 721 30-0922 | Pročištění ležatých svodů do DN 300 | kus | 3 |  | 0 | 0 | 0
123 | 721 29-0823 | Vnitrostaveništní přemístění, vnitřní kanalizace v objektech H 12 - 24 m | t | 0.00678 |  | 0 | 0 | 0
124 | 800 - 722 | část C 02 Vodovod - opravy |  |  |  | 0 |  | 0.00178
125 | 722 17-1932 | Výměna trubky, tvarovky, vsazení odbočky z plastů do DN 20 | kus | 2 |  | 0 | 0.00029 | 0.00058
126 | 722 17-1935 | Výměna trubky, tvarovky, vsazení odbočky z plastů do DN 40 | kus | 4 |  | 0 | 0.0003 | 0.0012
127 | 722 19-0901 | Uzavření nebo otevření vodovodního potrubí při opravách včetně vypuštění a napuštění. | kus | 6 |  | 0 | 0 | 0
128 | 722 29-0823 | Vnitrostaveništní přemístění, vnitřní vodovod v objektech H 12 - 24 m | t | 0.00178 |  | 0 | 0 | 0
129 | 800 - 713 | Izolace tepelné |  |  |  | 0 |  | 0.1862
130 |  | Tepelná izolace na bázi polyetylenu, tepelná vodivost λ 0,038 W/m.K při 10°C, stupeň hořlavosti C3 dle ČSN 73 0862 pro armatury a potrubí o vnějším průměru:
131 | TL-22/5-DG | Ø 22, tloušťka izolace 5 mm | m | 127 |  | 0 | 0.00035 | 0.04445
132 | TL-22/20-DG | Ø 22,tloušťka izolace 20 mm | m | 139 |  | 0 | 0.00035 | 0.04865
133 | TL-25/5-DG | Ø 25, tloušťka izolace 5 mm | m | 45 |  | 0 | 0.00035 | 0.01575
134 | TL-28/20-DG | Ø 28,tloušťka izolace 20 mm | m | 54 |  | 0 | 0.00035 | 0.0189
135 | TL-35/5-DG | Ø 35, tloušťka izolace 5 mm | m | 54 |  | 0 | 0.00035 | 0.0189
136 | TL-35/20-DG | Ø 35, tloušťka izolace 20 mm | m | 69 |  | 0 | 0.00035 | 0.02415
137 | TL-42/9-DG | Ø 42 tloušťka izolace 9 mm | m | 33 |  | 0 | 0.00035 | 0.01155
138 | TL-42/20-DG | Ø 42, tloušťka izolace 20 mm | m | 11 |  | 0 | 0.00035 | 0.00385
139 | 800 | Ostatní |  |  |  | 0 |  | 0
140 | Inf. cena | Protipožární ucpávka EI 45 (tmel, pěna), plastové potrubí D 20 | kus | 8 |  | 0 | 0 | 0
141 | Inf. cena | Protipožární ucpávka EI 45 (tmel, pěna), plastové potrubí D 25 | kus | 1 |  | 0 | 0 | 0
142 | Inf. cena | Protipožární ucpávka EI 45 (tmel, pěna), plastové potrubí D 32 | kus | 10 |  | 0 | 0 | 0
143 | Inf. cena | Protipožární ucpávka EI 45 (tmel, pěna), plastové potrubí D 40 | kus | 6 |  | 0 | 0 | 0
144 |  | Součástí bude identifikační štítek prostupu; Požární odolnost systému EI 45 a El 90 (před provedením zkontrolovat požární odolnost dle požárního řešením stavby). | kpl | 25 |  | 0 | 0 | 0
145 | # | # | # | # | # | # | # | #

## Elektroinstalace
KRYCÍ LIST SOUPISU | [8 empty] | v --- níže se nacházejí doplnkové a pomocné údaje k sestavám --- v
| Stavba: |  | Oprava sociálních zařízení
včetně výměny instalací ZŠ Šimanovská 16, Praha Kyje
| Profese: |  | Elektroinstalace – silnoproud
| Místo: |  | ZŠ Šimanovská 16, Praha – Kyje
| Zodpovědný projektant: |  | Jiří Flosman
| Rozpočet zpracoval: |  | Jiří Flosman
| Poznámka: |  | konkrétní typy nebo označení jsou pouze referenční
Při zpracování nabídky je nutné vycházet ze všech částí dokumentace (technické zprávy, výkresové dokumentace).
Povinností dodavatele je překontrolovat specifikaci materiálu a případný chybějící materiál nebo výkony doplnit a ocenit.
Součástí ceny musí být veškeré náklady, aby cena byla konečná a zahrnovala celou dodávku a montáž akce.
Dodávka akce se předpokládá včetně kompletní montáže, veškerého souvisejícího doplňkového, podružného a montážního
materiálu tak, aby celé zařízení bylo funkční
| Cena bez DPH |  | 0
REKAPITULACE ČLENĚNÍ SOUPISU PRACÍ A MATERIÁLU
| Stavba: |  | Oprava sociálních zařízení
včetně výměny instalací ZŠ Šimanovská 16, Praha Kyje
| Profese: |  | Elektroinstalace – silnoproud
| Místo: |  | ZŠ Šimanovská 16, Praha – Kyje
| Zodpovědný projektant: |  | Jiří Flosman
| Rozpočet zpracoval: |  | Jiří Flosman
| Náklady soupisu celkem | [6 empty] | 0 | [9 empty] | -1
| Rozvody 1.NP | [6 empty] | 0
| Rozvody 2.NP | [6 empty] | 0
| Rozvody 3.NP | [6 empty] | 0
| Rozvaděčová technika | [6 empty] | 0
| Elektrické přístroje silnoproud 1.NP | [6 empty] | 0
| Elektrické přístroje silnoproud 2.NP | [6 empty] | 0
| Elektrické přístroje silnoproud 3.NP | [6 empty] | 0
| Osvětlení 1NP | [6 empty] | 0
| Osvětlení 2NP | [6 empty] | 0
| Osvětlení 3NP | [6 empty] | 0
| Montážní a inženýrská činnost | [6 empty] | 0
SOUPIS PRACÍ A MATERIÁLU
| Stavba: |  | Oprava sociálních zařízení
včetně výměny instalací ZŠ Šimanovská 16, Praha Kyje
| Profese: |  | Elektroinstalace – silnoproud
| Místo: |  | ZŠ Šimanovská 16, Praha – Kyje
| Zodpovědný projektant: |  | Jiří Flosman
| Rozpočet zpracoval: |  | Jiří Flosman
Poznámky:
| Náklady soupisu celkem | [6 empty] | 0 |  |  |  | 0 |  | 0 |  |  | D | -1 |  | 0
pč | typ | popis | poznámka | mj | ks | cena/mat. | cena/montáž | cena celkem [CZK] | Poznámka | DPH | J. Nh [h] | Nh celkem [h] | J. hmotnost [t] | Hmotnost celkem [t] | J. suť [t]
Rozvody 1.NP | [7 empty] | 0 |  |  |  | #REF! |  | #REF! |  | 1 | D | 1 | ROZPOCET | #REF!
1 | M | CXKH-R 3Jx2,5 |  | m | 85 |  |  | 0
2 | M | CXKH-R 3Jx1,5 |  | m | 300 |  |  | 0
3 | M | CY4 zž |  | m | 40 |  |  | 0
Rozvody 2.NP | [7 empty] | 0 |  |  |  | #REF! |  | #REF! |  | 1 | D | 1 | ROZPOCET | #REF!
4 | M | CXKH-R 3Jx2,5 |  | m | 85 |  |  | 0
5 | M | CXKH-R 4Jx1,5 |  | m | 50 |  |  | 0
6 | M | CXKH-R 3Jx1,5 |  | m | 225 |  |  | 0
7 | M | CY4 zž |  | m | 60 |  |  | 0
Rozvody 3.NP | [7 empty] | 0 |  |  |  | #REF! |  | #REF! |  | 1 | D | 1 | ROZPOCET | #REF!
8 | M | CXKH-R 3Jx2,5 |  | m | 225 |  |  | 0
9 | M | CXKH-R 4Jx1,5 |  | m | 70 |  |  | 0
10 | M | CXKH-R 3Jx1,5 |  | m | 205 |  |  | 0
11 | M | CY4 zž |  | m | 60 |  |  | 0
Rozvaděčová technika | [7 empty] | 0 |  |  |  | #REF! |  | #REF! |  | 1 | D | 1 | ROZPOCET | #REF!
Doplnění rozvaděče R1.1 – instalace nových prvků
12 | M+P | Proudový chránič s jističem (FI+FA29, FI+FA30) | OLI-10C-1N-030AC 10A 30mA AC | ks | 2 |  |  | 0
13 | M+P | Jistič (FA23) | LTN-16B-1 | ks | 1 |  |  | 0
Doplnění rozvaděče R1.2 – instalace nových prvků
14 | M+P | Proudový chránič s jističem (FI+FA35, FI+FA36) | OLI-10C-1N-030AC 10A 30mA AC | ks | 2 |  |  | 0
15 | M+P | Jistič (FA37, FA38) | LTN-16B-1 | ks | 2 |  |  | 0
16 | M+P | Jistič (FA39) | LTN-10B-1 | ks | 1 |  |  | 0
Doplnění rozvaděče R2.1 – instalace nových prvků
17 | M+P | Proudový chránič s jističem (FI+FA28, FI+FA29) | OLI-10C-1N-030AC 10A 30mA AC | ks | 2 |  |  | 0
18 | M+P | Jistič (FA30, FA31) | LTN-16B-1 | ks | 2 |  |  | 0
Doplnění rozvaděče R2.2 – instalace nových prvků
19 | M+P | Proudový chránič s jističem (FI+FA34, FI+FA35) | OLI-10C-1N-030AC 10A 30mA AC | ks | 2 |  |  | 0
20 | M+P | Jistič (FA36, FA37) | LTN-16B-1 | ks | 2 |  |  | 0
21 | M+P | Jistič (FA38) | LTN-10B-1 | ks | 1 |  |  | 0
22 | M+P | Instalační stykač (KM34.1, KM34.2) | RSI-20-10-A230 20A | ks | 2 |  |  | 0
Doplnění rozvaděče R3 – instalace nových prvků
23 | M+P | Proudový chránič s jističem (FI+FA57, FI+FA58) | OLI-10C-1N-030AC 10A 30mA AC | ks | 2 |  |  | 0
24 | M+P | Jistič (FA59 – FA61) | LTN-16B-1 | ks | 3 |  |  | 0
25 | M+P | Instalační stykač (KM58.1, KM58.2) | RSI-20-10-A230 20A | ks | 2 |  |  | 0
Elektrické přístroje silnoproud 1.NP | [7 empty] | 0 |  |  |  | #REF! |  | #REF! |  | 1 | D | 1 | ROZPOCET | #REF!
26 | M+P | Vypínač č.1 | Vypínač jednopólový č.1 komplet, barva bílá | ks | 2 |  |  | 0 | 69 | 138
27 | M+P | Doběhový spínač |  | ks | 2 |  |  | 0
28 | M+P | Zásuvka 230V 16A jednonásobná bez rámečku, instalace pod omítkou | Zásuvka s clonkou | ks | 1 |  |  | 0
29 | M+P | Rámečky pro vypínače a zásuvky |  | kpl | 1 |  |  | 0
30 | M | Drobný montážní materiál |  | kpl | 1 |  |  | 0
31 | M | Drobný elektroinstalační materiál |  | kpl | 1 |  |  | 0
32 | M+P | Štítky a značení |  | kpl | 1 |  |  | 0
Elektrické přístroje silnoproud 2.NP | [7 empty] | 0 |  |  |  | #REF! |  | #REF! |  | 1 | D | 1 | ROZPOCET | #REF!
33 | M+P | Vypínač č.1 | Vypínač jednopólový č.1 komplet, barva bílá | ks | 3 |  |  | 0 | 69 | 207
34 | M+P | Doběhový spínač |  | ks | 2 |  |  | 0
35 | M+P | Zásuvka 230V 16A jednonásobná bez rámečku, instalace pod omítkou | Zásuvka s clonkou | ks | 1 |  |  | 0
36 | M+P | Rámečky pro vypínače a zásuvky |  | kpl | 1 |  |  | 0
37 | M | Drobný montážní materiál |  | kpl | 1 |  |  | 0
38 | M | Drobný elektroinstalační materiál |  | kpl | 1 |  |  | 0
39 | M+P | Štítky a značení |  | kpl | 1 |  |  | 0
Elektrické přístroje silnoproud 3.NP | [7 empty] | 0 |  |  |  | #REF! |  | #REF! |  | 1 | D | 1 | ROZPOCET | #REF!
40 | M+P | Vypínač č.1 | Vypínač jednopólový č.1 komplet, barva bílá | ks | 3 |  |  | 0 | 69 | 207
41 | M+P | Doběhový spínač |  | ks | 2 |  |  | 0
42 | M+P | Zásuvka 230V 16A jednonásobná bez rámečku, instalace pod omítkou | Zásuvka s clonkou | ks | 4 |  |  | 0
43 | M+P | Rámečky pro vypínače a zásuvky |  | kpl | 1 |  |  | 0
44 | M | Drobný montážní materiál |  | kpl | 1 |  |  | 0
45 | M | Drobný elektroinstalační materiál |  | kpl | 1 |  |  | 0
46 | M+P | Štítky a značení |  | kpl | 1 |  |  | 0
Osvětlení 1NP | [7 empty] | 0 |  |  |  | #REF! |  | #REF! |  | 1 | D | 1 | ROZPOCET | #REF!
Dodávka + montáž (sestavení a zapojení svítidla), SVÍTIDLA DODAT VČETNĚ PŘÍSLUŠENSTVÍ
47 | M+P | Stropní LED svítidlo přisazené, 25W/3380lm, rozměry: 300x300x70mm, stínítko PC, IP44, 4000K | ref.typ: viz tabulka svítidel | ks | 9 |  |  | 0
48 | M+P | Stropní LED svítidlo přisazené, 25W/3380lm, rozměry: 300x300x70mm, stínítko PC, IP44, 4000K VČETNĚ POHYBOVÉHO SENZORU, VERZE HF | ref.typ: viz tabulka svítidel | ks | 8 |  |  | 0
49 | M+P | PIR - Stropní přisazený senzor pohybu pro osvětlení, bílý, úhel záběru 360°/120°, dosah až 8m, 10s-15min, 3-2000lx, max.1000W, 230V, IP20, d=110mm, h=27mm |  | ks | 3 |  |  | 0
Osvětlení 2NP | [7 empty] | 0 |  |  |  | #REF! |  | #REF! |  | 1 | D | 1 | ROZPOCET | #REF!
Dodávka + montáž (sestavení a zapojení svítidla), SVÍTIDLA DODAT VČETNĚ PŘÍSLUŠENSTVÍ
50 | M+P | Stropní LED svítidlo přisazené, 25W/3380lm, rozměry: 300x300x70mm, stínítko PC, IP44, 4000K | ref.typ: viz tabulka svítidel | ks | 10 |  |  | 0
51 | M+P | Stropní LED svítidlo přisazené, 25W/3380lm, rozměry: 300x300x70mm, stínítko PC, IP44, 4000K VČETNĚ POHYBOVÉHO SENZORU, VERZE HF | ref.typ: viz tabulka svítidel | ks | 7 |  |  | 0
52 | M+P | PIR - Stropní přisazený senzor pohybu pro osvětlení, bílý, úhel záběru 360°/120°, dosah až 8m, 10s-15min, 3-2000lx, max.1000W, 230V, IP20, d=110mm, h=27mm |  | ks | 3 |  |  | 0
Osvětlení 3NP | [7 empty] | 0 |  |  |  | #REF! |  | #REF! |  | 1 | D | 1 | ROZPOCET | #REF!
Dodávka + montáž (sestavení a zapojení svítidla), SVÍTIDLA DODAT VČETNĚ PŘÍSLUŠENSTVÍ
53 | M+P | Stropní LED svítidlo přisazené, 25W/3380lm, rozměry: 300x300x70mm, stínítko PC, IP44, 4000K | ref.typ: viz tabulka svítidel | ks | 12 |  |  | 0
54 | M+P | Stropní LED svítidlo přisazené, 25W/3380lm, rozměry: 300x300x70mm, stínítko PC, IP44, 4000K VČETNĚ POHYBOVÉHO SENZORU, VERZE HF | ref.typ: viz tabulka svítidel | ks | 6 |  |  | 0
55 | M+P | PIR - Stropní přisazený senzor pohybu pro osvětlení, bílý, úhel záběru 360°/120°, dosah až 8m, 10s-15min, 3-2000lx, max.1000W, 230V, IP20, d=110mm, h=27mm |  | ks | 5 |  |  | 0
Montážní a inženýrská činnost | [7 empty] | 0 |  |  |  | #REF! |  | #REF! |  | 1 | D | 1 | ROZPOCET | #REF!
56 | P | Provedení kabelových tras |  | kpl | 1 |  |  | 0
57 | M+P | Připojení pisoárů, osoušečů a provedení doplňujícího pospojení |  | kpl | 1 |  |  | 0
58 | P | Stavební přípomoce |  | kpl | 1 |  |  | 0
59 | P | Koordinace s ostatními profesemi |  | kpl | 1 |  |  | 0
60 | P | Vedlejší náklady spojené s instalací nových prvků ve stávajících rozvaděčích, včetně úpravy stávajících dokumentacích rozvaděčů |  | kpl | 1 |  |  | 0
61 | P | Výchozí revize |  | kpl | 1 |  |  | 0