## Stavba
#RTSROZP# | Položkový rozpočet stavby
| Stavba: |  | RProj2419 | Rekonstrukce kuchyně ZŠ Gen.Janouška Dygrýnova 1060/21, Praha 14
| Objednatel: |  | Městská část Praha 14 |  |  |  | IČO: | 00231312
|  |  | Bratří Venclíků 1073/8 |  |  |  | DIČ: | CZ00231312
|  |  | 19800 | Praha-Černý Most
| Projektant: |  | R-Projekt 07 Praha s.r.o. |  |  |  | IČO: | 03520358
|  |  | Ke Strašnické 1795/8 |  |  |  | DIČ: | CZ03520358
|  |  | 10000 | Praha-Strašnice
| Zhotovitel: |  | bude určen výběrovým řízením |  |  |  | IČO:
DIČ:
Vypracoval:
| Rozpis ceny | [6 empty] | Celkem
HSV | HSV | [6 empty] | 0
PSV | PSV | [6 empty] | 0
MON | MON | [6 empty] | 0
VN | Vedlejší náklady | [6 empty] | 0
ON | Ostatní náklady | [6 empty] | 0
| Celkem | [6 empty] | 0
Rekapitulace daní
0 | Základ pro sníženou DPH |  |  | 12 | % | 0 |  |  | CZK
0 | Snížená DPH |  |  | 12 | % | 0 |  |  | CZK
0 | Základ pro základní DPH |  |  | 21 | % | 0 |  |  | CZK
0 | Základní DPH |  |  | 21 | % | 0 |  |  | CZK
0 | Zaokrouhlení |  |  |  |  | 0 |  |  | CZK
| Cena celkem bez DPH |  |  |  |  | 0 |  |  | CZK
0 | Cena celkem s DPH |  |  |  |  | 0 |  |  | CZK
|  | v |  |  | dne
|  |  | Za zhotovitele |  |  |  | Za objednatele
Rekapitulace dílčích částí
#CASTI>> | Číslo | Název |  |  | Základ pro sníženou DPH | Základ pro základní DPH | DPH celkem | Cena celkem | %
1 | Stavba |  |  |  | 0 | 0 | 0 | 0 | #NAME?
2 | 00 | VRN |  |  | 0 | 0 | 0 | 0 | #NAME?
3 | 00 | VRN |  |  | 0 | 0 | 0 | 0 | #NAME?
2 | 01 | Rekonstrukce kuchyně ZŠ Gen.Janouška Dygrýnova 1060/21, Praha 14 |  |  | 0 | 0 | 0 | 0 | #NAME?
3 | 01 | Rekonstrukce kuchyně ZŠ Gen.Janouška Dygrýnova 1060/21, Praha 14 20240801 |  |  | 0 | 0 | 0 | 0 | #NAME?
| Celkem za stavbu |  |  |  | 0 | 0 | 0 | 0 | 0
Rekapitulace dílů
| Číslo | Název |  |  | Typ dílu |  |  | Celkem | %
| 1 | Zemní práce |  |  | HSV |  |  | 0
| 3 | Svislé a kompletní konstrukce |  |  | HSV |  |  | 0
| 342 | Stěny a příčky montované lehké |  |  | HSV |  |  | 0
| 4 | Vodorovné konstrukce |  |  | HSV |  |  | 0
| 416 | Podhledy a mezistropy montované lehké |  |  | HSV |  |  | 0
| 61 | Úpravy povrchů vnitřní |  |  | HSV |  |  | 0
| 62 | Úpravy povrchů vnější |  |  | HSV |  |  | 0
| 63 | Podlahy a podlahové konstrukce |  |  | HSV |  |  | 0
| 64 | Výplně otvorů |  |  | HSV |  |  | 0
| 8 | Trubní vedení |  |  | HSV |  |  | 0
| 94 | Lešení a stavební výtahy |  |  | HSV |  |  | 0
| 95 | Dokončovací konstrukce na pozemních stavbách |  |  | HSV |  |  | 0
| 954 | Opláštění konstrukcí sádrokartonovými deskami |  |  | HSV |  |  | 0
| 96 | Bourání konstrukcí |  |  | HSV |  |  | 0
| 99 | Staveništní přesun hmot |  |  | HSV |  |  | 0
| 711 | Izolace proti vodě |  |  | PSV |  |  | 0
| 712 | Povlakové krytiny |  |  | PSV |  |  | 0
| 713 | Izolace tepelné |  |  | PSV |  |  | 0
| 720 | Zdravotechnická instalace |  |  | PSV |  |  | 0
| 725 | Zařizovací předměty |  |  | PSV |  |  | 0
| 728 | Vzduchotechnika |  |  | PSV |  |  | 0
| 730 | Ústřední vytápění |  |  | PSV |  |  | 0
| 735 | Otopná tělesa |  |  | PSV |  |  | 0
| 762 | Konstrukce tesařské |  |  | PSV |  |  | 0
| 764 | Konstrukce klempířské |  |  | PSV |  |  | 0
| 766 | Konstrukce truhlářské |  |  | PSV |  |  | 0
| 767 | Konstrukce zámečnické |  |  | PSV |  |  | 0
| 771 | Podlahy z dlaždic a obklady |  |  | PSV |  |  | 0
| 776 | Podlahy povlakové |  |  | PSV |  |  | 0
| 777 | Podlahy ze syntetických hmot |  |  | PSV |  |  | 0
| 781 | Obklady keramické |  |  | PSV |  |  | 0
| 783 | Nátěry |  |  | PSV |  |  | 0
| 784 | Malby |  |  | PSV |  |  | 0
| 787 | Zasklívání |  |  | PSV |  |  | 0
| M21 | Elektromontáže |  |  | MON |  |  | 0
| M22 | Montáž sdělovací a zabezp. techniky |  |  | MON |  |  | 0
| M24 | Montáže vzduchotechnických zařízení |  |  | MON |  |  | 0
| M33 | Montáže dopravních zařízení a vah-výtahy |  |  | MON |  |  | 0
| D96 | Přesuny suti a vybouraných hmot |  |  | PSU |  |  | 0
| VN | Vedlejší náklady |  |  | VN |  |  | 0
| ON | Ostatní náklady |  |  | ON |  |  | 0
| Cena celkem | [6 empty] | 0 | 0
Note on D11: Název
Note on D12: Ulice
Note on D13: PSČ
Note on E13: Místo
Note on I11: IČO
Note on I12: DIČ

## VzorPolozky (hidden)
Položkový rozpočet
S:
O:
R:

## 00 00 Pol
Položkový rozpočet | [27 empty] | #TypZaznamu#
S: | RProj2419 | Rekonstrukce kuchyně ZŠ Gen.Janouška Dygrýnova 1060/21, Praha 14 | [25 empty] | STA
O: | 00 | VRN | [22 empty] | STA |  |  | OBJ
R: | 00 | VRN | [25 empty] | ROZ
P.č. | Číslo položky | Název položky | MJ | Množství | Cena / MJ | Celkem | Dodávka | Dodávka celk. | Montáž | Montáž celk. | DPH | Cena s DPH | Hmotnost / MJ | Hmotnost celk.(t) | Dem. hmotnost / MJ | Dem. hmotnost celk.(t) | Ceník | Cen. soustava / platnost | Cenová úroveň | Nhod / MJ | Nhod celk. | Dodavatel | Typ položky | Stav položky
Díl: | VN | Vedlejší náklady |  |  |  | 0 |  | 0 |  | 0 |  | 0 |  | 0 |  | 0 |  |  |  |  | 0 | [6 empty] | DIL
1 | 005121 R | Zařízení staveniště | Soubor | 1 |  | 0 |  | 0 |  | 0 | 21 | 0 | 0 | 0 | 0 | 0 |  | RTS 24/ II | Indiv | 0 | 0 |  | VRN | Běžná |  |  |  | POL99_8
2 | 005124010R | Koordinační činnost | Soubor | 1 |  | 0 |  | 0 |  | 0 | 21 | 0 | 0 | 0 | 0 | 0 |  | RTS 24/ II | Indiv | 0 | 0 |  | VRN | Běžná |  |  |  | POL99_8
Díl: | ON | Ostatní náklady |  |  |  | 0 |  | 0 |  | 0 |  | 0 |  | 0 |  | 0 |  |  |  |  | 0 | [6 empty] | DIL
3 | 950 03 | Autorizované měření hluku pro hygienu ke kolaudaci | kompl | 1 |  | 0 |  | 0 |  | 0 | 21 | 0 | 0 | 0 | 0 | 0 |  | Vlastní | Indiv | 0 | 0 |  | Práce | Běžná |  |  |  | POL1_
4 | 950 05 | Vypracování dokumentace skutečného provedení stavby | kompl | 1 |  | 0 |  | 0 |  | 0 | 21 | 0 | 0 | 0 | 0 | 0 |  | Vlastní | Indiv | 0 | 0 |  | Práce | Běžná |  |  |  | POL1_
5 | 950 06 | Koordinace se správci instalací v ZŠ | kompl | 1 |  | 0 |  | 0 |  | 0 | 21 | 0 | 0 | 0 | 0 | 0 |  | Vlastní | Indiv | 0 | 0 |  | Práce | Běžná |  |  |  | POL1_
6 | 950 07 | Koordinace se správci sítí – PRE, PVK, PT | kompl | 1 |  | 0 |  | 0 |  | 0 | 21 | 0 | 0 | 0 | 0 | 0 |  | Vlastní | Indiv | 0 | 0 |  | Práce | Běžná |  |  |  | POL1_
7 | 950 08 | Kordinace prací se správcem pultu centrální ochrany HZS Praha a zajištění napojení EPS na tento pult | kompl | 1 |  | 0 |  | 0 |  | 0 | 21 | 0 | 0 | 0 | 0 | 0 |  | Vlastní | Indiv | 0 | 0 |  | Práce | Běžná |  |  |  | POL1_
8 | 950 10 | Fotografická pasportizace prostor | kompl | 1 |  | 0 |  | 0 |  | 0 | 21 | 0 | 0 | 0 | 0 | 0 |  | Vlastní | Indiv | 0 | 0 |  | Práce | Běžná |  |  |  | POL1_
9 | 950 12 | Spolupráce zhotovitele pro zajištění kolaudace | kompl | 1 |  | 0 |  | 0 |  | 0 | 21 | 0 | 0 | 0 | 0 | 0 |  | Vlastní | Indiv | 0 | 0 |  | Práce | Běžná |  |  |  | POL1_
10 | 950 23 | Koordinace s dodavatelem kuchyňské technologie gastro | kompl | 1 |  | 0 |  | 0 |  | 0 | 21 | 0 | 0 | 0 | 0 | 0 |  | Vlastní | Indiv | 0 | 0 |  | Práce | Běžná |  |  |  | POL1_
[26 empty] | 12 | 21 | DPH
| Celkem |  |  |  |  | 0 | [19 empty] | 0 | 0 | SUM
Poznámky uchazeče k zadání
POPUZIV
END
Note on S6: Jedná se o informaci, zda se jedná o položku, která je do rozpočtu zadána z cenové soustavy RTS, nebo vlastní.
Note on T6: Jedná se o název CÚ, která je zadána u položky rozpočtu

## 01 01 Pol
Položkový rozpočet | [27 empty] | #TypZaznamu#
S: | RProj2419 | Rekonstrukce kuchyně ZŠ Gen.Janouška Dygrýnova 1060/21, Praha 14 | [25 empty] | STA
O: | 01 | Rekonstrukce kuchyně ZŠ Gen.Janouška Dygrýnova 1060/21, Praha 14 | [22 empty] | STA |  |  | OBJ
R: | 01 | Rekonstrukce kuchyně ZŠ Gen.Janouška Dygrýnova 1060/21, Praha 14 20240801 | [25 empty] | ROZ
P.č. | Číslo položky | Název položky | MJ | Množství | Cena / MJ | Celkem | Dodávka | Dodávka celk. | Montáž | Montáž celk. | DPH | Cena s DPH | Hmotnost / MJ | Hmotnost celk.(t) | Dem. hmotnost / MJ | Dem. hmotnost celk.(t) | Ceník | Cen. soustava / platnost | Cenová úroveň | Nhod / MJ | Nhod celk. | Dodavatel | Typ položky | Stav položky
Díl: | 1 | Zemní práce |  |  |  | 0 |  | 0 |  | 0 |  | 0 |  | 58.51 |  | 0 |  |  |  |  | 464.53 | [6 empty] | DIL
1 | 139711101 | Vykopávka v uzavřených prostorách v hor.1-4 hornina 3 | m3 | 34.42 |  | 0 |  | 0 |  | 0 | 21 | 0 | 0 | 0 | 0 | 0 |  | RTS 24/ II | RTS 24/ II | 4.728 | 162.74 |  | Práce | Běžná |  |  |  | POL1_
|  | 1PP : | [25 empty] | VV | 0
|  | (2,0*2,0+5,0*1,6+2,5*1,5+1,5*1,5+0,5*1,5+2,5*1,1+1,6*2,2+3,0*2,3+5,0*0,5) |  | 34.42 | [23 empty] | VV | 0
2 | 161101501 | Svislé přemístění výkopku z hor. 1-4 ruční | m3 | 34.42 |  | 0 |  | 0 |  | 0 | 21 | 0 | 0 | 0 | 0 | 0 |  | RTS 24/ II | RTS 24/ II | 3.81 | 131.14 |  | Práce | Běžná |  |  |  | POL1_
|  | 1PP : | [25 empty] | VV | 0
|  | (2,0*2,0+5,0*1,6+2,5*1,5+1,5*1,5+0,5*1,5+2,5*1,1+1,6*2,2+3,0*2,3+5,0*0,5) |  | 34.42 | [23 empty] | VV | 0
3 | 162701105 | Vodorovné přemístění výkopku z hor.1-4 do 10000 m | m3 | 34.42 |  | 0 |  | 0 |  | 0 | 21 | 0 | 0 | 0 | 0 | 0 |  | RTS 24/ II | RTS 24/ II | 0.011 | 0.38 |  | Práce | Běžná |  |  |  | POL1_
4 | 162701109 | Příplatek k vod. přemístění hor.1-4 za další 1 km | m3 | 344.2 |  | 0 |  | 0 |  | 0 | 21 | 0 | 0 | 0 | 0 | 0 |  | RTS 24/ II | RTS 24/ II | 0 | 0 |  | Práce | Běžná |  |  |  | POL1_
|  | 34,42*10 |  | 344.2 | [23 empty] | VV | 0
5 | 162201203 | Vodorovné přemíst.výkopku, kolečko hor.1-4, do 10m | m3 | 34.42 |  | 0 |  | 0 |  | 0 | 21 | 0 | 0 | 0 | 0 | 0 |  | RTS 24/ II | RTS 24/ II | 0.668 | 22.99 |  | Práce | Běžná |  |  |  | POL1_
|  | 1PP : | [25 empty] | VV | 0
|  | (2,0*2,0+5,0*1,6+2,5*1,5+1,5*1,5+0,5*1,5+2,5*1,1+1,6*2,2+3,0*2,3+5,0*0,5) |  | 34.42 | [23 empty] | VV | 0
6 | 162201210 | Příplatek za dalš.10 m, kolečko, výkop. z hor.1- 4 | m3 | 68.84 |  | 0 |  | 0 |  | 0 | 21 | 0 | 0 | 0 | 0 | 0 |  | RTS 24/ II | RTS 24/ II | 0.591 | 40.68 |  | Práce | Běžná |  |  |  | POL1_
|  | 1PP : | [25 empty] | VV | 0
|  | (2,0*2,0+5,0*1,6+2,5*1,5+1,5*1,5+0,5*1,5+2,5*1,1+1,6*2,2+3,0*2,3+5,0*0,5)*2 |  | 68.84 | [23 empty] | VV | 0
7 | 167101201 | Nakládání výkopku z hor. 1 ÷ 4 - ručně | m3 | 34.42 |  | 0 |  | 0 |  | 0 | 21 | 0 | 0 | 0 | 0 | 0 |  | RTS 24/ II | RTS 24/ II | 1.938 | 66.71 |  | Práce | Běžná |  |  |  | POL1_
8 | 171201201 | Uložení sypaniny na skl.-sypanina na výšku přes 2m | m3 | 34.42 |  | 0 |  | 0 |  | 0 | 21 | 0 | 0 | 0 | 0 | 0 |  | RTS 24/ II | RTS 24/ II | 0.009 | 0.31 |  | Práce | Běžná |  |  |  | POL1_
9 | 174101102 | Zásyp ruční se zhutněním | m3 | 34.42 |  | 0 |  | 0 |  | 0 | 21 | 0 | 0 | 0 | 0 | 0 |  | RTS 24/ II | RTS 24/ II | 1.15 | 39.58 |  | Práce | Běžná |  |  |  | POL1_
|  | 1PP : | [25 empty] | VV | 0
|  | (2,0*2,0+5,0*1,6+2,5*1,5+1,5*1,5+0,5*1,5+2,5*1,1+1,6*2,2+3,0*2,3+5,0*0,5) |  | 34.42 | [23 empty] | VV | 0
10 | 199000002 | Poplatek za skládku horniny 1- 4, č. dle katal. odpadů 17 05 04 | m3 | 34.42 |  | 0 |  | 0 |  | 0 | 21 | 0 | 0 | 0 | 0 | 0 |  | RTS 24/ II | RTS 24/ II | 0 | 0 |  | Práce | Běžná |  |  |  | POL1_
11 | 58330002.A | Štěrkopísek k zásypu | t | 58.514 |  | 0 |  | 0 |  | 0 | 21 | 0 | 1 | 58.51 | 0 | 0 | SPCM | RTS 24/ II | RTS 24/ II | 0 | 0 |  | Specifikace | Běžná |  |  |  | POL3_
|  | 1PP : | [25 empty] | VV | 0
|  | (2,0*2,0+5,0*1,6+2,5*1,5+1,5*1,5+0,5*1,5+2,5*1,1+1,6*2,2+3,0*2,3+5,0*0,5)*1,7 |  | 58.514 | [23 empty] | VV | 0
Díl: | 3 | Svislé a kompletní konstrukce |  |  |  | 0 |  | 0 |  | 0 |  | 0 |  | 57.46 |  | 0 |  |  |  |  | 274.98 | [6 empty] | DIL
12 | 310238211 | Zazdívka otvorů plochy do 1 m2 cihlami na MVC | m3 | 0.8 |  | 0 |  | 0 |  | 0 | 21 | 0 | 1.8414 | 1.47 | 0 | 0 |  | RTS 24/ II | RTS 24/ II | 4.794 | 3.84 |  | Práce | Běžná |  |  |  | POL1_
|  | 2PP : | [25 empty] | VV | 0
|  | dozdění stávajících prostupů do KŠ : | [25 empty] | VV | 0
|  | 0,8 |  | 0.8 | [23 empty] | VV | 0
13 | 310271420 | Zazdívka otvorů do 0,25 m2, pórobet.tvár., tl.20cm | kus | 11 |  | 0 |  | 0 |  | 0 | 21 | 0 | 0.0373 | 0.41 | 0 | 0 |  | RTS 24/ II | RTS 24/ II | 0.40775 | 4.49 |  | Práce | Běžná |  |  |  | POL1_
|  | Dozdívky z přířezů plynosilikátu okolo konzol přístřešků : | [25 empty] | VV | 0
|  | 11 |  | 11 | [23 empty] | VV | 0
14 | 311271176 | Zdivo z tvárnic hladkých tl. 250 mm | m2 | 0.9 |  | 0 |  | 0 |  | 0 | 21 | 0 | 0.23224 | 0.21 | 0 | 0 |  | RTS 24/ II | RTS 24/ II | 0.6492 | 0.58 |  | Práce | Běžná |  |  |  | POL1_
|  | 1PP : | [25 empty] | VV | 0
|  | meziokenní pilíř : | [25 empty] | VV | 0
|  | 0,6*1,5 |  | 0.9 | [23 empty] | VV | 0
15 | 311271177 | Zdivo z tvárnic hladkých tl. 300 mm | m2 | 12.03 |  | 0 |  | 0 |  | 0 | 21 | 0 | 0.27964 | 3.36 | 0 | 0 |  | RTS 24/ II | RTS 24/ II | 0.7815 | 9.4 |  | Práce | Běžná |  |  |  | POL1_
|  | 1NP : | [25 empty] | VV | 0
|  | 2*0,9*3,75+4,8*1,1 |  | 12.03 | [23 empty] | VV | 0
16 | 317121047 | Překlad nenosný pórobetonový, světlost otvoru do 1050 mm překlad nenosný, 124 x 24,9 x 10 cm | kus | 6 |  | 0 |  | 0 |  | 0 | 21 | 0 | 0.02651 | 0.16 | 0 | 0 |  | RTS 24/ II | RTS 24/ II | 0.242 | 1.45 |  | Práce | Běžná |  |  |  | POL1_
|  | 1NP : | [25 empty] | VV | 0
|  | 2 |  | 2 | [23 empty] | VV | 0
|  | 1PP : | [25 empty] | VV | 0
|  | 4 |  | 4 | [23 empty] | VV | 0
17 | 317121047 | Překlad nenosný pórobetonový, světlost otvoru do 1050 mm překlad nenosný, 124 x 24,9 x 15 cm | kus | 10 |  | 0 |  | 0 |  | 0 | 21 | 0 | 0.03979 | 0.4 | 0 | 0 |  | RTS 24/ II | RTS 24/ II | 0.242 | 2.42 |  | Práce | Běžná |  |  |  | POL1_
|  | 1PP : | [25 empty] | VV | 0
|  | 9 |  | 9 | [23 empty] | VV | 0
|  | 2PP : | [25 empty] | VV | 0
|  | 1 |  | 1 | [23 empty] | VV | 0
18 | 317145335 | Překlad pórobetonový plochý 150 x 124 x 2000 mm, světlá šířka otvoru 1500 mm | kus | 4 |  | 0 |  | 0 |  | 0 | 21 | 0 | 0.0333 | 0.13 | 0 | 0 |  | RTS 24/ II | RTS 24/ II | 0.345 | 1.38 |  | Práce | Běžná |  |  |  | POL1_
|  | 1PP : | [25 empty] | VV | 0
|  | 3 |  | 3 | [23 empty] | VV | 0
|  | 2PP : | [25 empty] | VV | 0
|  | 1 |  | 1 | [23 empty] | VV | 0
19 | 317234410 | Vyzdívka mezi nosníky cihlami pálenými na MC | m3 | 0.0576 |  | 0 |  | 0 |  | 0 | 21 | 0 | 1.8196 | 0.1 | 0 | 0 |  | RTS 24/ II | RTS 24/ II | 6.77 | 0.39 |  | Práce | Běžná |  |  |  | POL1_
|  | R 2 : | [25 empty] | VV | 0
|  | 3*0,8*0,08*0,3 |  | 0.0576 | [23 empty] | VV | 0
20 | 317941121 | Osazení ocelových válcovaných nosníků do č. 12 | t | 0.0789 |  | 0 |  | 0 |  | 0 | 21 | 0 | 0.01954 | 0 | 0 | 0 |  | RTS 24/ II | RTS 24/ II | 18.175 | 1.43 |  | Práce | Běžná |  |  |  | POL1_
|  | R 1 : | [25 empty] | VV | 0
|  | 0,0267 |  | 0.0267 | [23 empty] | VV | 0
|  | R 2 : | [25 empty] | VV | 0
|  | 0,0428 |  | 0.0428 | [23 empty] | VV | 0
|  | R 3 : | [25 empty] | VV | 0
|  | 0,0094 |  | 0.0094 | [23 empty] | VV | 0
21 | 340271615 | Zazdívka otvorů pl.do 4 m2, pórobet.tvár.,tl.15 cm | m3 | 1.1175 |  | 0 |  | 0 |  | 0 | 21 | 0 | 0.76605 | 0.86 | 0 | 0 |  | RTS 24/ II | RTS 24/ II | 3.3232 | 3.71 |  | Práce | Běžná |  |  |  | POL1_
|  | 1PP : | [25 empty] | VV | 0
|  | (0,9*2,0+1,05*2,0*2)*0,15 |  | 0.9 | [23 empty] | VV | 0
|  | 0,725*2,0*0,15 |  | 0.2175 | [23 empty] | VV | 0
22 | 342255024 | Příčky z desek tl. 100 mm | m2 | 28.825 |  | 0 |  | 0 |  | 0 | 21 | 0 | 0.07471 | 2.15 | 0 | 0 |  | RTS 24/ II | RTS 24/ II | 0.52915 | 15.25 |  | Práce | Běžná |  |  |  | POL1_
|  | 1NP : | [25 empty] | VV | 0
|  | (0,5+2*0,1)*4,0*2 |  | 5.6 | [23 empty] | VV | 0
|  | (0,7+1,65)*4,0 |  | 9.4 | [23 empty] | VV | 0
|  | 0,7*4,0 |  | 2.8 | [23 empty] | VV | 0
|  | (1,3+0,2)*4,0 |  | 6 | [23 empty] | VV | 0
|  | 1PP : | [25 empty] | VV | 0
|  | (1,3+0,2)*3,35 |  | 5.025 | [23 empty] | VV | 0
23 | 342255028 | Příčky z desek tl. 150 mm | m2 | 191.2873 |  | 0 |  | 0 |  | 0 | 21 | 0 | 0.11219 | 21.46 | 0 | 0 |  | RTS 24/ II | RTS 24/ II | 0.55489 | 106.14 |  | Práce | Běžná |  |  |  | POL1_
|  | 1NP : | [25 empty] | VV | 0
|  | 5,7*4,0 |  | 22.8 | [23 empty] | VV | 0
|  | 1,95*4,0 |  | 7.8 | [23 empty] | VV | 0
|  | (5,6+1,6+2,3)*0,96*2 |  | 18.24 | [23 empty] | VV | 0
|  | 1PP : | [25 empty] | VV | 0
|  | 1,5*3,35-0,8*1,97 |  | 3.449 | [23 empty] | VV | 0
|  | 3,45*3,35 |  | 11.5575 | [23 empty] | VV | 0
|  | (5,65+0,65)*3,35 |  | 21.105 | [23 empty] | VV | 0
|  | 4,2*3,35-0,9*1,97 |  | 12.297 | [23 empty] | VV | 0
|  | 2,1*3,35*2 |  | 14.07 | [23 empty] | VV | 0
|  | (4,025+1,23)*3,35-0,8*1,97 |  | 16.0282 | [23 empty] | VV | 0
|  | 2*2,25*3,35-0,8*1,97 |  | 13.499 | [23 empty] | VV | 0
|  | 3,1*3,35 |  | 10.385 | [23 empty] | VV | 0
|  | (0,45+1,53+0,2)*3,35 |  | 7.303 | [23 empty] | VV | 0
|  | 6,0*3,35 |  | 20.1 | [23 empty] | VV | 0
|  | 1,8*3,35 |  | 6.03 | [23 empty] | VV | 0
|  | (1,5+0,75)*0,35 |  | 0.7875 | [23 empty] | VV | 0
|  | 2PP : | [25 empty] | VV | 0
|  | (2,15+1,15)*3,25-1,35*2,6-0,7*1,97 |  | 5.836 | [23 empty] | VV | 0
24 | 346244381 | Plentování ocelových nosníků výšky do 20 cm | m2 | 0.384 |  | 0 |  | 0 |  | 0 | 21 | 0 | 0.17444 | 0.07 | 0 | 0 |  | RTS 24/ II | RTS 24/ II | 1.21 | 0.46 |  | Práce | Běžná |  |  |  | POL1_
|  | R 2 : | [25 empty] | VV | 0
|  | 3*0,8*0,08*2 |  | 0.384 | [23 empty] | VV | 0
25 | 346275113 | Přizdívky z desek tl. 100 mm | m2 | 75.1375 |  | 0 |  | 0 |  | 0 | 21 | 0 | 0.12183 | 9.15 | 0 | 0 |  | RTS 24/ II | RTS 24/ II | 0.674 | 50.64 |  | Práce | Běžná |  |  |  | POL1_
|  | 1NP : | [25 empty] | VV | 0
|  | 0,4*4,0*4 |  | 6.4 | [23 empty] | VV | 0
|  | 1PP : | [25 empty] | VV | 0
|  | 4,5*3,55 |  | 15.975 | [23 empty] | VV | 0
|  | 6,25*3,35 |  | 20.9375 | [23 empty] | VV | 0
|  | 3,9*3,35 |  | 13.065 | [23 empty] | VV | 0
|  | 5,6*3,35 |  | 18.76 | [23 empty] | VV | 0
26 | 346275115 | Přizdívky z desek tl. 150 mm | m2 | 49.4225 |  | 0 |  | 0 |  | 0 | 21 | 0 | 0.15931 | 7.87 | 0 | 0 |  | RTS 24/ II | RTS 24/ II | 0.704 | 34.79 |  | Práce | Běžná |  |  |  | POL1_
|  | 1NP : | [25 empty] | VV | 0
|  | 3,1*4,0*2 |  | 24.8 | [23 empty] | VV | 0
|  | 1PP : | [25 empty] | VV | 0
|  | 2,9*3,35 |  | 9.715 | [23 empty] | VV | 0
|  | 4,45*3,35 |  | 14.9075 | [23 empty] | VV | 0
27 | 348361114 | Výztuž z oceli B500B (10 505) | t | 0.18084 |  | 0 |  | 0 |  | 0 | 21 | 0 | 1.0223 | 0.18 | 0 | 0 |  | RTS 24/ II | RTS 24/ II | 58.647 | 10.61 |  | Práce | Běžná |  |  |  | POL1_
|  | 0,1644*1,1 |  | 0.18084 | [23 empty] | VV | 0
28 | 348922221 | Zdivo tl.200mm z tvar.1str.štíp.přír. vč. probetonování | m2 | 20 |  | 0 |  | 0 |  | 0 | 21 | 0 | 0.46943 | 9.39 | 0 | 0 |  | RTS 24/ II | RTS 24/ II | 1.4 | 28 |  | Práce | Běžná |  |  |  | POL1_
|  | 1PP : | [25 empty] | VV | 0
|  | (2,8+1,2)*2*2,5 |  | 20 | [23 empty] | VV | 0
29 | 311 36 | Výztužné nerezové pruty prům 10 mm | m | 10 |  | 0 |  | 0 |  | 0 | 21 | 0 | 0 | 0 | 0 | 0 |  | Vlastní | Indiv | 0 | 0 |  | Práce | Běžná |  |  |  | POL1_
30 | 13331714 | Tyč ocelová L rovnoramenná S235JR, rozměr 50 x 50 x 6 mm | t | 0.01015 |  | 0 |  | 0 |  | 0 | 21 | 0 | 1 | 0.01 | 0 | 0 | SPCM | RTS 24/ II | RTS 24/ II | 0 | 0 |  | Specifikace | Běžná |  |  |  | POL3_
|  | R 3 : | [25 empty] | VV | 0
|  | 0,0094*1,08 |  | 0.01015 | [23 empty] | VV | 0
31 | 13380510 | Tyč ocelová I 80, S235JR | t | 0.04622 |  | 0 |  | 0 |  | 0 | 21 | 0 | 1 | 0.05 | 0 | 0 | SPCM | RTS 24/ II | RTS 24/ II | 0 | 0 |  | Specifikace | Běžná |  |  |  | POL3_
|  | R 2 : | [25 empty] | VV | 0
|  | 0,0428*1,08 |  | 0.04622 | [23 empty] | VV | 0
32 | 13380515 | Tyč ocelová I 100, S235JR | t | 0.02884 |  | 0 |  | 0 |  | 0 | 21 | 0 | 1 | 0.03 | 0 | 0 | SPCM | RTS 24/ II | RTS 24/ II | 0 | 0 |  | Specifikace | Běžná |  |  |  | POL3_
|  | R 1 : | [25 empty] | VV | 0
|  | 0,0267*1,08 |  | 0.02884 | [23 empty] | VV | 0
Díl: | 342 | Stěny a příčky montované lehké |  |  |  | 0 |  | 0 |  | 0 |  | 0 |  | 5.29 |  | 0 |  |  |  |  | 218.83 | [6 empty] | DIL
33 | 342261212 | Příčka sádrokarton. ocel.kce, 2x oplášť. tl.125 mm desky standard impreg.tl.12,5 mm, minerál tl. 7,5 cm | m2 | 88.285 |  | 0 |  | 0 |  | 0 | 21 | 0 | 0.04372 | 3.86 | 0 | 0 |  | RTS 24/ II | RTS 24/ II | 1.425 | 125.81 |  | Práce | Běžná |  |  |  | POL1_
|  | 1PP : | [25 empty] | VV | 0
|  | (1,2+2,175+2*3,125+1,25+2,375+0,9)*3,2-(0,7*1,97*3+0,6*1,97) |  | 39.961 | [23 empty] | VV | 0
|  | 3,95*3,2 |  | 12.64 | [23 empty] | VV | 0
|  | (2,15+1,225)*3,2-0,6*1,97 |  | 9.618 | [23 empty] | VV | 0
|  | (1,2+2*3,25+2*0,9)*3,2-(0,7*1,97*2+0,8*1,97) |  | 26.066 | [23 empty] | VV | 0
34 | 342090212 | Úprava SDK příčky pro zřízení dveří 1kř do 50 kg, profily UA 50, 2x opláštěné | kus | 9 |  | 0 |  | 0 |  | 0 | 21 | 0 | 0.0137 | 0.12 | 0 | 0 |  | RTS 24/ II | RTS 24/ II | 0.997 | 8.97 |  | Práce | Běžná |  |  |  | POL1_
|  | 1PP : | [25 empty] | VV | 0
|  | 9 |  | 9 | [23 empty] | VV | 0
35 | 342266111 | Obklad stěn sádrokartonem na ocelovou konstrukci desky standard tl. 12,5 mm, bez izolace | m2 | 46.85 |  | 0 |  | 0 |  | 0 | 21 | 0 | 0.01199 | 0.56 | 0 | 0 |  | RTS 24/ II | RTS 24/ II | 0.769 | 36.03 |  | Práce | Běžná |  |  |  | POL1_
|  | 1PP : | [25 empty] | VV | 0
|  | 1,2*3,2 |  | 3.84 | [23 empty] | VV | 0
|  | 1NP : | [25 empty] | VV | 0
|  | 12,65*(3,85-2,15)*2 |  | 43.01 | [23 empty] | VV | 0
36 | 342266111 | Obklad stěn sádrokartonem na ocelovou konstrukci desky standard impreg. tl. 12,5 mm, bez izolace | m2 | 62.44 |  | 0 |  | 0 |  | 0 | 21 | 0 | 0.01199 | 0.75 | 0 | 0 |  | RTS 24/ II | RTS 24/ II | 0.769 | 48.02 |  | Práce | Běžná |  |  |  | POL1_
|  | 1PP : | [25 empty] | VV | 0
|  | (0,9+1,1+0,925+0,9)*3,2 |  | 12.24 | [23 empty] | VV | 0
|  | 1NP : | [25 empty] | VV | 0
|  | 12,45*1,5+7,5 |  | 26.175 | [23 empty] | VV | 0
|  | 11,35*1,5+7,0 |  | 24.025 | [23 empty] | VV | 0
Díl: | 4 | Vodorovné konstrukce |  |  |  | 0 |  | 0 |  | 0 |  | 0 |  | 1.17 |  | 0 |  |  |  |  | 18.22 | [6 empty] | DIL
37 | 411387531 | Zabetonování otvorů 0,25 m2 ve stropech a klenbách | kus | 15 |  | 0 |  | 0 |  | 0 | 21 | 0 | 0.05203 | 0.78 | 0 | 0 |  | RTS 24/ II | RTS 24/ II | 1.006 | 15.09 |  | Práce | Běžná |  |  |  | POL1_
38 | 411388531 | Zabetonování otvorů o ploše do 1 m2 ve stropech | m3 | 0.108 |  | 0 |  | 0 |  | 0 | 21 | 0 | 2.6975 | 0.29 | 0 | 0 |  | RTS 24/ II | RTS 24/ II | 21.586 | 2.33 |  | Práce | Běžná |  |  |  | POL1_
|  | VZT kanál : | [25 empty] | VV | 0
|  | 0,6*0,9*0,2 |  | 0.108 | [23 empty] | VV | 0
39 | 413232211 | Zazdívka zhlaví válcovaných nosníků výšky do 15cm | kus | 4 |  | 0 |  | 0 |  | 0 | 21 | 0 | 0.02398 | 0.1 | 0 | 0 |  | RTS 24/ II | RTS 24/ II | 0.2 | 0.8 |  | Práce | Běžná |  |  |  | POL1_
|  | R 1 : | [25 empty] | VV | 0
|  | 4 |  | 4 | [23 empty] | VV | 0
Díl: | 416 | Podhledy a mezistropy montované lehké |  |  |  | 0 |  | 0 |  | 0 |  | 0 |  | 11.5 |  | 0 |  |  |  |  | 973.9 | [6 empty] | DIL
40 | 342264051 | Podhled sádrokartonový na zavěšenou ocel. konstr. desky standard tl. 12,5 mm, bez izolace | m2 | 350.04 |  | 0 |  | 0 |  | 0 | 21 | 0 | 0.01215 | 4.25 | 0 | 0 |  | RTS 24/ II | RTS 24/ II | 1.011 | 353.89 |  | Práce | Běžná |  |  |  | POL1_
|  | 1NP : | [25 empty] | VV | 0
|  | 3,34+6,84+12,24 |  | 22.42 | [23 empty] | VV | 0
|  | 1PP : | [25 empty] | VV | 0
|  | 2,4+15,67+13,81+8,98+10,35+4,73+4,73+11,89+10,45+37,8+11,76+16,6+36,76+17,58+46,9+2,03+12,75+2,77+3,87+12,22+5,13+32,88+2,88+2,68 |  | 327.62 | [23 empty] | VV | 0
41 | 342264051 | Podhled sádrokartonový na zavěšenou ocel. konstr. desky protipožární tl. 12,5 mm, bez izolace | m2 | 50 |  | 0 |  | 0 |  | 0 | 21 | 0 | 0.01352 | 0.68 | 0 | 0 |  | RTS 24/ II | RTS 24/ II | 1.011 | 50.55 |  | Práce | Běžná |  |  |  | POL1_
42 | 342264051 | Podhled sádrokartonový na zavěšenou ocel. konstr. desky standard impreg. tl. 12,5 mm, bez izolace | m2 | 476.67 |  | 0 |  | 0 |  | 0 | 21 | 0 | 0.01215 | 5.79 | 0 | 0 |  | RTS 24/ II | RTS 24/ II | 1.011 | 481.91 |  | Práce | Běžná |  |  |  | POL1_
|  | 1NP : | [25 empty] | VV | 0
|  | 75,29+47,5 |  | 122.79 | [23 empty] | VV | 0
|  | 1PP : | [25 empty] | VV | 0
|  | 13,75+9,66+19,2+24,36+34,43+155,7+24,24+29,8+21,7+2,54+5,71+9,87+2,92 |  | 353.88 | [23 empty] | VV | 0
43 | 342264101 | Osazení reviz. dvířek do SDK podhledu, do 0,25 m2 | kus | 32 |  | 0 |  | 0 |  | 0 | 21 | 0 | 0.00016 | 0.01 | 0 | 0 |  | RTS 24/ II | RTS 24/ II | 1.24 | 39.68 |  | Práce | Běžná |  |  |  | POL1_
|  | Dle tabulky stavebních prvků : | [25 empty] | VV | 0
|  | S 14 : | [25 empty] | VV | 0
|  | 32 |  | 32 | [23 empty] | VV | 0
44 | 342264102 | Osazení reviz. dvířek do SDK podhledu, do 0,50 m2 | kus | 6 |  | 0 |  | 0 |  | 0 | 21 | 0 | 0.00024 | 0 | 0 | 0 |  | RTS 24/ II | RTS 24/ II | 1.54 | 9.24 |  | Práce | Běžná |  |  |  | POL1_
|  | Dle tabulky stavebních prvků : | [25 empty] | VV | 0
|  | S 13 : | [25 empty] | VV | 0
|  | 6 |  | 6 | [23 empty] | VV | 0
45 | 416093121 | Čelo podhledu SDK, v.do 500 mm, 1xCD, 1xRB 12,5 mm | m2 | 26.185 |  | 0 |  | 0 |  | 0 | 21 | 0 | 0.01369 | 0.36 | 0 | 0 |  | RTS 24/ II | RTS 24/ II | 0.95 | 24.88 |  | Práce | Běžná |  |  |  | POL1_
|  | 1NP : | [25 empty] | VV | 0
|  | 11,0*2 |  | 22 | [23 empty] | VV | 0
|  | 1PP : | [25 empty] | VV | 0
|  | (2,85+2,7+5,4+3,0)*0,3 |  | 4.185 | [23 empty] | VV | 0
46 | 416093123 | Čelo podhledu SDK, v.do 500 mm, 1xCD,1xRBI 12,5 mm | m2 | 14.475 |  | 0 |  | 0 |  | 0 | 21 | 0 | 0.0138 | 0.2 | 0 | 0 |  | RTS 24/ II | RTS 24/ II | 0.95 | 13.75 |  | Práce | Běžná |  |  |  | POL1_
|  | 1PP : | [25 empty] | VV | 0
|  | (3,35+3,1+7,75+5,6+5,85+17,5+5,1)*0,3 |  | 14.475 | [23 empty] | VV | 0
47 | 553476598 | Dvířka revizní do SDK 600 x 600 mm, tl. 12,5 mm | kus | 32 |  | 0 |  | 0 |  | 0 | 21 | 0 | 0.0046 | 0.15 | 0 | 0 | SPCM | RTS 24/ II | RTS 24/ II | 0 | 0 |  | Specifikace | Běžná |  |  |  | POL3_
|  | Dle tabulky stavebních prvků : | [25 empty] | VV | 0
|  | S 14 : | [25 empty] | VV | 0
|  | 32 |  | 32 | [23 empty] | VV | 0
48 | 553476664 | Dvířka revizní do SDK RFS 600 x 600 x 25 mm, EI60 | kus | 6 |  | 0 |  | 0 |  | 0 | 21 | 0 | 0.0093 | 0.06 | 0 | 0 | SPCM | RTS 24/ II | RTS 24/ II | 0 | 0 |  | Specifikace | Běžná |  |  |  | POL3_
|  | Dle tabulky stavebních prvků : | [25 empty] | VV | 0
|  | S 13 : | [25 empty] | VV | 0
|  | 6 |  | 6 | [23 empty] | VV | 0
Díl: | 61 | Úpravy povrchů vnitřní |  |  |  | 0 |  | 0 |  | 0 |  | 0 |  | 109.39 |  | 0 |  |  |  |  | 2310.8 | [6 empty] | DIL
49 | 610991111 | Zakrývání výplní vnitřních otvorů | m2 | 341.8615 |  | 0 |  | 0 |  | 0 | 21 | 0 | 4e-05 | 0.01 | 0 | 0 |  | RTS 24/ II | RTS 24/ II | 0.078 | 26.67 |  | Práce | Běžná |  |  |  | POL1_
|  | 1,85*1,97+2,4*1,5*15+1,7*1,97*2+2,4*0,85*2+0,8*2,0*2+4,8*1,5 |  | 78.8225 | [23 empty] | VV | 0
|  | 1,45*1,97*2+2,4*1,5*4+4,8*2,7*8+1,1*2,5*2+4,8*2,5 |  | 141.293 | [23 empty] | VV | 0
|  | (0,7*1,97*2+0,8*1,97*13+0,9*1,97*18+1,45*1,97*2)*2 |  | 121.746 | [23 empty] | VV | 0
50 | 611421231 | Oprava váp.omítek stropů do 10% plochy - štukových | m2 | 1856.2 |  | 0 |  | 0 |  | 0 | 21 | 0 | 0.00609 | 11.3 | 0 | 0 |  | RTS 24/ II | RTS 24/ II | 0.19274 | 357.76 |  | Práce | Běžná |  |  |  | POL1_
|  | 1NP : | [25 empty] | VV | 0
|  | 55,98+280,2+59,49+286,1+21,17+3,34+6,85+12,63+74,56+46,6 |  | 846.92 | [23 empty] | VV | 0
|  | 1PP : | [25 empty] | VV | 0
|  | 1,8+15,67+13,81+13,75+8,98+5,84+2,19+6,89+2,16+34,44+16,46+17,45+16,89+16,26+163,5+24,95+16,57+17,05+13,3+9,03+8,34+10,45+24,44+12,05+5,8+4,38+6,45+16,6+2,54+32,58+17,58+47,29+2,03+12,75+9,97+23,76+6,21+6,33+5,2+33,55+12,49 |  | 717.78 | [23 empty] | VV | 0
|  | 2PP : | [25 empty] | VV | 0
|  | 24,62+194,3+33,99+38,59 |  | 291.5 | [23 empty] | VV | 0
51 | 612421637 | Omítka vnitřní zdiva, MVC, štuková | m2 | 591.8445 |  | 0 |  | 0 |  | 0 | 21 | 0 | 0.04766 | 28.21 | 0 | 0 |  | RTS 24/ II | RTS 24/ II | 0.84 | 497.15 |  | Práce | Běžná |  |  |  | POL1_
|  | 2PP : | [25 empty] | VV | 0
|  | ((2,15+1,15)*3,25-1,35*2,6-0,7*1,97)*2 |  | 11.672 | [23 empty] | VV | 0
|  | 1PP : | [25 empty] | VV | 0
|  | 1,0*2,1 |  | 2.1 | [23 empty] | VV | 0
|  | 0,6*1,5 |  | 0.9 | [23 empty] | VV | 0
|  | (1,3+0,2)*3,35*2 |  | 10.05 | [23 empty] | VV | 0
|  | (1,5*3,35-0,8*1,97)*2 |  | 6.898 | [23 empty] | VV | 0
|  | 3,45*3,35*2 |  | 23.115 | [23 empty] | VV | 0
|  | (5,65+0,65)*3,35*2 |  | 42.21 | [23 empty] | VV | 0
|  | (4,2*3,35-0,9*1,97)*2 |  | 24.594 | [23 empty] | VV | 0
|  | 2,1*3,35*2*2 |  | 28.14 | [23 empty] | VV | 0
|  | ((4,025+1,23)*3,35-0,8*1,97)*2 |  | 32.0565 | [23 empty] | VV | 0
|  | (2*2,25*3,35-0,8*1,97)*2 |  | 26.998 | [23 empty] | VV | 0
|  | 3,1*3,35*2 |  | 20.77 | [23 empty] | VV | 0
|  | (0,45+1,53+0,2)*3,35*2 |  | 14.606 | [23 empty] | VV | 0
|  | 6,0*3,35*2 |  | 40.2 | [23 empty] | VV | 0
|  | 1,8*3,35*2 |  | 12.06 | [23 empty] | VV | 0
|  | (1,5+0,75)*0,35*2 |  | 1.575 | [23 empty] | VV | 0
|  | 4,5*3,55 |  | 15.975 | [23 empty] | VV | 0
|  | 6,25*3,35 |  | 20.9375 | [23 empty] | VV | 0
|  | 3,9*3,35 |  | 13.065 | [23 empty] | VV | 0
|  | 5,6*3,35 |  | 18.76 | [23 empty] | VV | 0
|  | 2,9*3,35 |  | 9.715 | [23 empty] | VV | 0
|  | 4,45*3,35 |  | 14.9075 | [23 empty] | VV | 0
|  | 1NP : | [25 empty] | VV | 0
|  | (2*0,9*3,75+4,8*1,1)*2 |  | 24.06 | [23 empty] | VV | 0
|  | (0,5+2*0,1)*4,0*2*2 |  | 11.2 | [23 empty] | VV | 0
|  | (0,7+1,65)*4,0*2 |  | 18.8 | [23 empty] | VV | 0
|  | 0,7*4,0*2 |  | 5.6 | [23 empty] | VV | 0
|  | (1,3+0,2)*4,0*2 |  | 12 | [23 empty] | VV | 0
|  | 5,7*4,0*2 |  | 45.6 | [23 empty] | VV | 0
|  | 1,95*4,0*2 |  | 15.6 | [23 empty] | VV | 0
|  | (5,6+1,6+2,3)*0,96*2*2 |  | 36.48 | [23 empty] | VV | 0
|  | 0,4*4,0*4 |  | 6.4 | [23 empty] | VV | 0
|  | 3,1*4,0*2 |  | 24.8 | [23 empty] | VV | 0
52 | 612421231 | Oprava vápen.omítek stěn do 10 % pl. - štukových | m2 | 3135.9625 |  | 0 |  | 0 |  | 0 | 21 | 0 | 0.00543 | 17.03 | 0 | 0 |  | RTS 24/ II | RTS 24/ II | 0.16942 | 531.29 |  | Práce | Běžná |  |  |  | POL1_
|  | 1NP : | [25 empty] | VV | 0
|  | (11,9+23,6)*2*3,85 |  | 273.35 | [23 empty] | VV | 0
|  | (6,3+8,6)*2*3,85 |  | 114.73 | [23 empty] | VV | 0
|  | (1,0+0,8)*2*3,85 |  | 13.86 | [23 empty] | VV | 0
|  | (6,4+12,45)*2*3,85 |  | 145.145 | [23 empty] | VV | 0
|  | (5,9+6,95)*2*3,85 |  | 98.945 | [23 empty] | VV | 0
|  | (3,3+4,15)*2*3,85 |  | 57.365 | [23 empty] | VV | 0
|  | (2,05+5,5)*2*3,85 |  | 58.135 | [23 empty] | VV | 0
|  | (5,5+3,9)*2*3,85 |  | 72.38 | [23 empty] | VV | 0
|  | (11,9+24,1)*2*3,85 |  | 277.2 | [23 empty] | VV | 0
|  | (6,0+6,45)*2*3,85 |  | 95.865 | [23 empty] | VV | 0
|  | 1PP : | [25 empty] | VV | 0
|  | (1,5+2*1,2)*3,35 |  | 13.065 | [23 empty] | VV | 0
|  | (18,5+5,7)*2*3,35 |  | 162.14 | [23 empty] | VV | 0
|  | (1,45+2*12,0)*3,35 |  | 85.2575 | [23 empty] | VV | 0
|  | (4,35+3,35)*2*3,35 |  | 51.59 | [23 empty] | VV | 0
|  | (4,35+2,75)*2*3,35 |  | 47.57 | [23 empty] | VV | 0
|  | (1,5+22,15)*2*3,35 |  | 158.455 | [23 empty] | VV | 0
|  | (3,1+4,5)*2*3,35*2 |  | 101.84 | [23 empty] | VV | 0
|  | (3,0+2,1)*1,35 |  | 6.885 | [23 empty] | VV | 0
|  | (3,05+2,1)*1,35 |  | 6.9525 | [23 empty] | VV | 0
|  | (6,15+2*4,0)*1,35 |  | 19.1025 | [23 empty] | VV | 0
|  | (3,8+1,5+1,0)*1,35 |  | 8.505 | [23 empty] | VV | 0
|  | (2,9+16,45)*2*3,35 |  | 129.645 | [23 empty] | VV | 0
|  | (1,95+1,3)*2*1,35 |  | 8.775 | [23 empty] | VV | 0
|  | (1,95+2,9)*2*1,35 |  | 13.095 | [23 empty] | VV | 0
|  | (4,15+4,0)*2*1,35 |  | 22.005 | [23 empty] | VV | 0
|  | (7,45+2,05)*2*3,35 |  | 63.65 | [23 empty] | VV | 0
|  | (7,85+3,9)*2*3,35 |  | 78.725 | [23 empty] | VV | 0
|  | (2*2,25+3,8)*3,35 |  | 27.805 | [23 empty] | VV | 0
|  | (3,8+2,8)*2*1,35 |  | 17.82 | [23 empty] | VV | 0
|  | (2,35+4,2)*2*3,35 |  | 43.885 | [23 empty] | VV | 0
|  | (4,15+0,95+4,2+1,7)*3,35 |  | 36.85 | [23 empty] | VV | 0
|  | (5,65+6,1)*2*3,35 |  | 78.725 | [23 empty] | VV | 0
|  | (3,1+6,15)*2*1,35 |  | 24.975 | [23 empty] | VV | 0
|  | (5,85+3,0)*2*1,35 |  | 23.895 | [23 empty] | VV | 0
|  | 11,0*1,35 |  | 14.85 | [23 empty] | VV | 0
|  | 10,55*1,35 |  | 14.2425 | [23 empty] | VV | 0
|  | 68,25*1,35 |  | 92.1375 | [23 empty] | VV | 0
|  | 2PP : | [25 empty] | VV | 0
|  | (12,2+18,2)*2*3,25 |  | 197.6 | [23 empty] | VV | 0
|  | 2*0,65*2,4 |  | 3.12 | [23 empty] | VV | 0
|  | (2*8,45+1,2)*2,0 |  | 36.2 | [23 empty] | VV | 0
|  | (12,35+8,35)*2*3,25 |  | 134.55 | [23 empty] | VV | 0
|  | (5,4+5,9)*2*3,25 |  | 73.45 | [23 empty] | VV | 0
|  | (12,25+8,0)*2*3,25 |  | 131.625 | [23 empty] | VV | 0
53 | 612451121 | Omítka vnitřní zdiva, cementová (MC), hladká | m2 | 1109.635 |  | 0 |  | 0 |  | 0 | 21 | 0 | 0.04558 | 50.58 | 0 | 0 |  | RTS 24/ II | RTS 24/ II | 0.608 | 674.66 |  | Práce | Běžná |  |  |  | POL1_
|  | 1PP : | [25 empty] | VV | 0
|  | 002+003a+003b : | [25 empty] | VV | 0
|  | 73,89*2,0-(0,8*1,97*2+0,9*1,97*8+1,7*1,97*2+0,9*2,0+0,8*2,0+2,3*2,0+1,45*1,97) |  | 112.8895 | [23 empty] | VV | 0
|  | 003 : | [25 empty] | VV | 0
|  | (3,0+4,5)*2*2,0+0,1*2+2*0,23*2,0-0,9*1,97 |  | 29.347 | [23 empty] | VV | 0
|  | 004 : | [25 empty] | VV | 0
|  | (4,73+3,1)*2*2,0-0,9*1,97 |  | 29.547 | [23 empty] | VV | 0
|  | 005 : | [25 empty] | VV | 0
|  | (2,35+4,2+0,15)*2*2,0-0,9*1,97 |  | 25.027 | [23 empty] | VV | 0
|  | 006 : | [25 empty] | VV | 0
|  | (2,3+4,2)*2*2,0-0,9*1,97 |  | 24.227 | [23 empty] | VV | 0
|  | 008 : | [25 empty] | VV | 0
|  | (3,325+4,2+0,5)*2*2,0-(0,9*1,97*2+0,8*2,0) |  | 26.954 | [23 empty] | VV | 0
|  | 010 : | [25 empty] | VV | 0
|  | (5,65+5,6)*2*2,0-(0,8*1,97*2+0,9*1,97+2*2,4*0,6) |  | 37.195 | [23 empty] | VV | 0
|  | 012 : | [25 empty] | VV | 0
|  | (3,1+5,85)*2*2,0-2*2,4*0,6-0,9*2,0*2 |  | 29.32 | [23 empty] | VV | 0
|  | (3,1+2,15)*2*2,0-0,9*2,0-0,9*1,97+2*0,15*2,0 |  | 18.027 | [23 empty] | VV | 0
|  | 014 : | [25 empty] | VV | 0
|  | (6,28+6,17)*2*2,0+2*0,9*2,0+2*0,5*2,0-(4,75*2,0+2*2,4*0,6) |  | 43.02 | [23 empty] | VV | 0
|  | 015 : | [25 empty] | VV | 0
|  | 61,2*2,0+0,3*2,0-(1,45*1,97+0,9*1,97+3,95*2,0+4,75*2,0+4*2,4*0,6+4,8*0,6+1,2*2,0+2*1,2*2,0) |  | 85.1305 | [23 empty] | VV | 0
|  | 016 : | [25 empty] | VV | 0
|  | (7,5+3,9+0,5+0,15)*2*2,0-1,2*2,0 |  | 45.8 | [23 empty] | VV | 0
|  | 018 : | [25 empty] | VV | 0
|  | (8,5+3,95)*2*2,0-(2,8*2,0+3,95*2,0) |  | 36.3 | [23 empty] | VV | 0
|  | 021 : | [25 empty] | VV | 0
|  | (3,75+3,25)*2*2,0-0,8*1,97 |  | 26.424 | [23 empty] | VV | 0
|  | 022 : | [25 empty] | VV | 0
|  | (3,75+2,8)*2*2,0-0,9*1,97 |  | 24.427 | [23 empty] | VV | 0
|  | 023 : | [25 empty] | VV | 0
|  | (6,2+6,15)*2*2,0-0,9*1,97 |  | 47.627 | [23 empty] | VV | 0
|  | 024 : | [25 empty] | VV | 0
|  | (6,2+3,5)*2*2,0-0,9*1,97 |  | 37.027 | [23 empty] | VV | 0
|  | 028 : | [25 empty] | VV | 0
|  | (4,15+4,0)*2*2,0-0,9*1,97 |  | 30.827 | [23 empty] | VV | 0
|  | 029 : | [25 empty] | VV | 0
|  | (1,95+1,3)*2*2,0-0,8*1,97 |  | 11.424 | [23 empty] | VV | 0
|  | 031 : | [25 empty] | VV | 0
|  | (16,7+8,8+0,9)*2*2,0-(0,95*1,97+0,9*1,97*4+0,8*1,97*3+1,45*1,97*3+0,9*2,0) |  | 81.539 | [23 empty] | VV | 0
|  | 034 : | [25 empty] | VV | 0
|  | (1,4+1,5)*2*2,0-0,8*1,97-0,85*2,0 |  | 8.324 | [23 empty] | VV | 0
|  | 036 : | [25 empty] | VV | 0
|  | 4,0*2,0 |  | 8 | [23 empty] | VV | 0
|  | 037a : | [25 empty] | VV | 0
|  | 0 | [25 empty] | VV | 0
|  | 037b : | [25 empty] | VV | 0
|  | 8,0*2,0+1,0*2,0 |  | 18 | [23 empty] | VV | 0
|  | 038 : | [25 empty] | VV | 0
|  | (3,5+8,0)*2,0 |  | 23 | [23 empty] | VV | 0
|  | 039 : | [25 empty] | VV | 0
|  | (2,7+4,0)*2,0 |  | 13.4 | [23 empty] | VV | 0
|  | 045 : | [25 empty] | VV | 0
|  | (1,8+2,9)*2*2,0-0,8*1,97 |  | 17.224 | [23 empty] | VV | 0
|  | 1NP : | [25 empty] | VV | 0
|  | 102 : | [25 empty] | VV | 0
|  | 23,6*2,0+0,23*2,0+2*0,3*1,2-(0,9*2,0+5,6*1,2+1,6*1,2+0,8*2,0+2,3*1,2) |  | 33.58 | [23 empty] | VV | 0
|  | 104 : | [25 empty] | VV | 0
|  | 24,1*2,0+0,23*2,0+2*0,3*1,2-(0,9*2,0+5,6*1,2+1,6*1,2+0,8*2,0+2,3*1,2) |  | 34.58 | [23 empty] | VV | 0
|  | 106 + 107 : | [25 empty] | VV | 0
|  | 18,35*2,0+4*0,24*2,0-(0,9*1,97+2*1,2*2,0) |  | 32.047 | [23 empty] | VV | 0
|  | 110 : | [25 empty] | VV | 0
|  | (6,6+12,45)*2*2,0+8*0,4*2,0+(1,95+0,15)*2*2,0+2*0,15*1,2+2*0,15*2,0-(0,8*1,97+0,8*2,0*2+2*1,6*1,2+2*5,6*1,2+2*0,9*2,0+0,9*1,97) |  | 64.531 | [23 empty] | VV | 0
|  | 111 : | [25 empty] | VV | 0
|  | (6,0+8,6)*2*2,0+(1,3+1,5+0,35+0,2+2*0,3+2*0,2*2,0+2*0,25*1,2+4*0,3*1,2)-(2,3*1,2*2+4,8*1,0) |  | 54.87 | [23 empty] | VV | 0
54 | 612481211 | Montáž výztužné sítě(perlinky)do stěrky-vnit.stěny včetně výztužné sítě a stěrkového tmelu | m2 | 616.7715 |  | 0 |  | 0 |  | 0 | 21 | 0 | 0.00367 | 2.26 | 0 | 0 |  | RTS 24/ II | RTS 24/ II | 0.362 | 223.27 |  | Práce | Běžná |  |  |  | POL1_
Díl: | 62 | Úpravy povrchů vnější |  |  |  | 0 |  | 0 |  | 0 |  | 0 |  | 0.77 |  | 0 |  |  |  |  | 105.71 | [6 empty] | DIL
55 | 620991121 | Zakrývání výplní vnějších otvorů z lešení | m2 | 39.578 |  | 0 |  | 0 |  | 0 | 21 | 0 | 4e-05 | 0 | 0 | 0 |  | RTS 24/ II | RTS 24/ II | 0.078 | 3.09 |  | Práce | Běžná |  |  |  | POL1_
|  | 0,8*2,0+2,4*0,85*2+1,7*1,97*2+0,8*2,0 |  | 13.978 | [23 empty] | VV | 0
|  | 1,1*2,5*2+4,8*2,5 |  | 17.5 | [23 empty] | VV | 0
|  | 5,4*1,5 |  | 8.1 | [23 empty] | VV | 0
56 | 622311133 | Zateplovací systém, fasáda, EPS F tl.120 mm s omítkou | m2 | 38 |  | 0 |  | 0 |  | 0 | 21 | 0 | 0.0131 | 0.5 | 0 | 0 |  | RTS 24/ II | RTS 24/ II | 1.2558 | 47.72 |  | Práce | Běžná |  |  |  | POL1_
|  | 5,0+4,0+22,0+3,0+4,0 |  | 38 | [23 empty] | VV | 0
57 | 622474110 | Reprofilace beton.povrchů sanační maltou, tl.10 mm | m2 | 5 |  | 0 |  | 0 |  | 0 | 21 | 0 | 0.01943 | 0.1 | 0 | 0 |  | RTS 24/ II | RTS 24/ II | 0.4 | 2 |  | Práce | Běžná |  |  |  | POL1_
58 | 622471317 | Nátěr nebo nástřik stěn vnějších, složitost 1 - 2 | m2 | 230 |  | 0 |  | 0 |  | 0 | 21 | 0 | 0.00076 | 0.17 | 0 | 0 |  | RTS 24/ II | RTS 24/ II | 0.23 | 52.9 |  | Práce | Běžná |  |  |  | POL1_
Díl: | 63 | Podlahy a podlahové konstrukce |  |  |  | 0 |  | 0 |  | 0 |  | 0 |  | 158.71 |  | 0 |  |  |  |  | 831.21 | [6 empty] | DIL
59 | 631312611 | Mazanina betonová tl. 5 - 8 cm C 16/20 | m3 | 48.5143 |  | 0 |  | 0 |  | 0 | 21 | 0 | 2.525 | 122.5 | 0 | 0 |  | RTS 24/ II | RTS 24/ II | 3.213 | 155.88 |  | Práce | Běžná |  |  |  | POL1_
|  | 1NP : | [25 empty] | VV | 0
|  | P2.2 : | [25 empty] | VV | 0
|  | (40,15+38,33+3,34+12,24)*0,065 |  | 6.1139 | [23 empty] | VV | 0
|  | P2.2H : | [25 empty] | VV | 0
|  | (15,69+21,17)*0,065 |  | 2.3959 | [23 empty] | VV | 0
|  | P2.3H : | [25 empty] | VV | 0
|  | 75,29*0,065 |  | 4.8938 | [23 empty] | VV | 0
|  | P2.5 : | [25 empty] | VV | 0
|  | 8,35*(0,02+0,05)*0,5 |  | 0.29225 | [23 empty] | VV | 0
|  | 1PP : | [25 empty] | VV | 0
|  | P1.4 : | [25 empty] | VV | 0
|  | (10,35+4,73+4,73+11,89+37,8+11,76+17,58)*0,075 |  | 7.413 | [23 empty] | VV | 0
|  | P1.4H : | [25 empty] | VV | 0
|  | (19,2+21,7)*0,075 |  | 3.0675 | [23 empty] | VV | 0
|  | P1.5H : | [25 empty] | VV | 0
|  | (9,66+24,36+34,43+155,7+24,24+29,8)*0,075 |  | 20.8642 | [23 empty] | VV | 0
|  | P1.6 : | [25 empty] | VV | 0
|  | (10,32+9,29+19,38)*0,047 |  | 1.8325 | [23 empty] | VV | 0
|  | P1.7 : | [25 empty] | VV | 0
|  | (30,62+5,85)*(0,04+0,05)*0,5 |  | 1.6412 | [23 empty] | VV | 0
60 | 631313611 | Mazanina betonová tl. 8 - 12 cm C 16/20 | m3 | 4.275 |  | 0 |  | 0 |  | 0 | 21 | 0 | 2.525 | 10.79 | 0 | 0 |  | RTS 24/ II | RTS 24/ II | 2.58 | 11.03 |  | Práce | Běžná |  |  |  | POL1_
|  | P2.4H : | [25 empty] | VV | 0
|  | 47,5*(0,065+0,115)*0,5 |  | 4.275 | [23 empty] | VV | 0
61 | 631317110 | Řezání dilatační spáry hl. 0-100 mm, beton prostý | m | 69.47 |  | 0 |  | 0 |  | 0 | 21 | 0 | 0 | 0 | 0 | 0 |  | RTS 24/ II | RTS 24/ II | 0.058 | 4.03 |  | Práce | Běžná |  |  |  | POL1_
|  | 1PP : | [25 empty] | VV | 0
|  | 0,8*7+0,9*12+1,45*2+1,5*4+1,52+1,6*2+1,8+2,0*3+4,0+5,25+5,6*4 |  | 69.47 | [23 empty] | VV | 0
62 | 631312131 | Doplnění mazanin betonem do 4 m2, nad tl. 8 cm | m3 | 3.54 |  | 0 |  | 0 |  | 0 | 21 | 0 | 2.5 | 8.85 | 0 | 0 |  | RTS 24/ II | RTS 24/ II | 3.4 | 12.04 |  | Práce | Běžná |  |  |  | POL1_
|  | 1PP : | [25 empty] | VV | 0
|  | (2,0+5,0+2,5+1,5+0,5+2,5+1,6+3,0+5,0)*0,15 |  | 3.54 | [23 empty] | VV | 0
63 | 631312141 | Doplnění rýh betonem v dosavadních mazaninách | m3 | 0.25125 |  | 0 |  | 0 |  | 0 | 21 | 0 | 2.5 | 0.63 | 0 | 0 |  | RTS 24/ II | RTS 24/ II | 5.33 | 1.34 |  | Práce | Běžná |  |  |  | POL1_
|  | 2PP : | [25 empty] | VV | 0
|  | 10,05*0,25*0,1 |  | 0.25125 | [23 empty] | VV | 0
64 | 631319171 | Příplatek za stržení povrchu mazaniny tl. 8 cm | m3 | 46.5809 |  | 0 |  | 0 |  | 0 | 21 | 0 | 0 | 0 | 0 | 0 |  | RTS 24/ II | RTS 24/ II | 0.82 | 38.2 |  | Práce | Běžná |  |  |  | POL1_
|  | 1NP : | [25 empty] | VV | 0
|  | P2.2 : | [25 empty] | VV | 0
|  | (40,15+38,33+3,34+12,24)*0,065 |  | 6.1139 | [23 empty] | VV | 0
|  | P2.2H : | [25 empty] | VV | 0
|  | (15,69+21,17)*0,065 |  | 2.3959 | [23 empty] | VV | 0
|  | P2.3H : | [25 empty] | VV | 0
|  | 75,29*0,065 |  | 4.8938 | [23 empty] | VV | 0
|  | 1PP : | [25 empty] | VV | 0
|  | P1.4 : | [25 empty] | VV | 0
|  | (10,35+4,73+4,73+11,89+37,8+11,76+17,58)*0,075 |  | 7.413 | [23 empty] | VV | 0
|  | P1.4H : | [25 empty] | VV | 0
|  | (19,2+21,7)*0,075 |  | 3.0675 | [23 empty] | VV | 0
|  | P1.5H : | [25 empty] | VV | 0
|  | (9,66+24,36+34,43+155,7+24,24+29,8)*0,075 |  | 20.8642 | [23 empty] | VV | 0
|  | P1.6 : | [25 empty] | VV | 0
|  | (10,32+9,29+19,38)*0,047 |  | 1.8325 | [23 empty] | VV | 0
65 | 631319173 | Příplatek za stržení povrchu mazaniny tl. 12 cm | m3 | 4.275 |  | 0 |  | 0 |  | 0 | 21 | 0 | 0 | 0 | 0 | 0 |  | RTS 24/ II | RTS 24/ II | 0.41 | 1.75 |  | Práce | Běžná |  |  |  | POL1_
|  | P2.4H : | [25 empty] | VV | 0
|  | 47,5*(0,065+0,115)*0,5 |  | 4.275 | [23 empty] | VV | 0
66 | 631319181 | Příplatek za sklon mazaniny 15°-35° tl. 5 - 8 cm | m3 | 1.9334 |  | 0 |  | 0 |  | 0 | 21 | 0 | 0 | 0 | 0 | 0 |  | RTS 24/ II | RTS 24/ II | 0.338 | 0.65 |  | Práce | Běžná |  |  |  | POL1_
|  | P2.5 : | [25 empty] | VV | 0
|  | 8,35*(0,02+0,05)*0,5 |  | 0.29225 | [23 empty] | VV | 0
|  | P1.7 : | [25 empty] | VV | 0
|  | (30,62+5,85)*(0,04+0,05)*0,5 |  | 1.6412 | [23 empty] | VV | 0
67 | 631319183 | Příplatek za sklon mazaniny 15°-35° tl. 8 - 12 cm | m3 | 4.275 |  | 0 |  | 0 |  | 0 | 21 | 0 | 0 | 0 | 0 | 0 |  | RTS 24/ II | RTS 24/ II | 0.233 | 1 |  | Práce | Běžná |  |  |  | POL1_
|  | P2.4H : | [25 empty] | VV | 0
|  | 47,5*(0,065+0,115)*0,5 |  | 4.275 | [23 empty] | VV | 0
68 | 631345824 | Mazanina z polystyrenbetonu tl. 24 cm, 0,9 MPa | m3 | 0.75 |  | 0 |  | 0 |  | 0 | 21 | 0 | 0.65499 | 0.49 | 0 | 0 |  | RTS 24/ II | RTS 24/ II | 3.749 | 2.81 |  | Práce | Běžná |  |  |  | POL1_
|  | doplnění střešního pláště : | [25 empty] | VV | 0
|  | 6*1,0*(0,05+0,2)*0,5 |  | 0.75 | [23 empty] | VV | 0
69 | 631343891 | Penetrace hloubková | m2 | 890.44 |  | 0 |  | 0 |  | 0 | 21 | 0 | 0.00021 | 0.19 | 0 | 0 |  | RTS 24/ II | RTS 24/ II | 0.09 | 80.14 |  | Práce | Běžná |  |  |  | POL1_
|  | 1NP : | [25 empty] | VV | 0
|  | P2.1 : | [25 empty] | VV | 0
|  | (280,4+286,3+21,17) |  | 587.87 | [23 empty] | VV | 0
|  | 1PP : | [25 empty] | VV | 0
|  | P1.1 : | [25 empty] | VV | 0
|  | (2,4+15,67+13,81+8,98+10,45+16,6+36,76+46,9+2,03+32,88+12,49) |  | 198.97 | [23 empty] | VV | 0
|  | P1.1H : | [25 empty] | VV | 0
|  | (3,87+5,71+5,13) |  | 14.71 | [23 empty] | VV | 0
|  | P1.2H : | [25 empty] | VV | 0
|  | (13,75+2,54) |  | 16.29 | [23 empty] | VV | 0
|  | P1.3 : | [25 empty] | VV | 0
|  | (12,75+23,38) |  | 36.13 | [23 empty] | VV | 0
|  | P1.7 : | [25 empty] | VV | 0
|  | (30,62+5,85) |  | 36.47 | [23 empty] | VV | 0
70 | 631361921 | Výztuž mazanin svařovanou sítí KH 20, drát d 6,0 mm, oko 150 x 150 mm | t | 2.815 |  | 0 |  | 0 |  | 0 | 21 | 0 | 1.0662 | 3 | 0 | 0 |  | RTS 24/ II | RTS 24/ II | 15.231 | 42.87 |  | Práce | Běžná |  |  |  | POL1_
|  | 1NP : | [25 empty] | VV | 0
|  | P2.2 : | [25 empty] | VV | 0
|  | (40,15+38,33+3,34+12,24)*0,003301*1,2 |  | 0.37259 | [23 empty] | VV | 0
|  | P2.2H : | [25 empty] | VV | 0
|  | (15,69+21,17)*0,003301*1,2 |  | 0.14601 | [23 empty] | VV | 0
|  | P2.3H : | [25 empty] | VV | 0
|  | 75,29*0,003301*1,2 |  | 0.29824 | [23 empty] | VV | 0
|  | P2.4H : | [25 empty] | VV | 0
|  | 47,5*0,003301*1,2 |  | 0.18816 | [23 empty] | VV | 0
|  | 1PP : | [25 empty] | VV | 0
|  | P1.4 : | [25 empty] | VV | 0
|  | (10,35+4,73+4,73+11,89+37,8+11,76+17,58)*0,003301*1,2 |  | 0.39153 | [23 empty] | VV | 0
|  | P1.4H : | [25 empty] | VV | 0
|  | (19,2+21,7)*0,003301*1,2 |  | 0.16201 | [23 empty] | VV | 0
|  | P1.5H : | [25 empty] | VV | 0
|  | (9,66+24,36+34,43+155,7+24,24+29,8)*0,003301*1,2 |  | 1.102 | [23 empty] | VV | 0
|  | P1.6 : | [25 empty] | VV | 0
|  | (10,32+9,29+19,38)*0,003301*1,2 |  | 0.15445 | [23 empty] | VV | 0
71 | 632411105 | Samonivelační stěrka, ruční zpracování tl. 5 mm | m2 | 624 |  | 0 |  | 0 |  | 0 | 21 | 0 | 0.00892 | 5.57 | 0 | 0 |  | RTS 24/ II | RTS 24/ II | 0.258 | 160.99 |  | Práce | Běžná |  |  |  | POL1_
|  | 1NP : | [25 empty] | VV | 0
|  | P2.1 : | [25 empty] | VV | 0
|  | (280,4+286,3+21,17) |  | 587.87 | [23 empty] | VV | 0
|  | 1PP : | [25 empty] | VV | 0
|  | P1.3 : | [25 empty] | VV | 0
|  | (12,75+23,38) |  | 36.13 | [23 empty] | VV | 0
72 | 632415104 | Potěr samonivelační ručně tl. 4 mm - vyrovnávací MFC Level 320 - vyrovnávací | m2 | 918.68 |  | 0 |  | 0 |  | 0 | 21 | 0 | 0.00695 | 6.38 | 0 | 0 |  | RTS 24/ II | RTS 24/ II | 0.344 | 316.03 |  | Práce | Běžná |  |  |  | POL1_
|  | vyrovnání podkladu : | [25 empty] | VV | 0
|  | 1NP : | [25 empty] | VV | 0
|  | X2.4 : | [25 empty] | VV | 0
|  | (280,2+286,1+10,0) |  | 576.3 | [23 empty] | VV | 0
|  | X2.5 : | [25 empty] | VV | 0
|  | 21,17 |  | 21.17 | [23 empty] | VV | 0
|  | 1PP : | [25 empty] | VV | 0
|  | X1.5 : | [25 empty] | VV | 0
|  | (13,81+13,75+24,95+12,75+23,76+12,49) |  | 101.51 | [23 empty] | VV | 0
|  | 2PP : | [25 empty] | VV | 0
|  | P0.1 : | [25 empty] | VV | 0
|  | 206,6 |  | 206.6 | [23 empty] | VV | 0
|  | P0.2 : | [25 empty] | VV | 0
|  | 13,1 |  | 13.1 | [23 empty] | VV | 0
73 | 632451014 | Vyrovnávací potěr ze směsi, v pásu, tl.50 mm | m2 | 3.04 |  | 0 |  | 0 |  | 0 | 21 | 0 | 0.10237 | 0.31 | 0 | 0 |  | RTS 24/ II | RTS 24/ II | 0.807 | 2.45 |  | Práce | Běžná |  |  |  | POL1_
|  | 1NP : | [25 empty] | VV | 0
|  | 4,8*0,3 |  | 1.44 | [23 empty] | VV | 0
|  | 1PP : | [25 empty] | VV | 0
|  | (2,8+1,2)*2*0,2 |  | 1.6 | [23 empty] | VV | 0
74 | 630 00 | Sešití trhlin v betonových mazaninách | m | 200 |  | 0 |  | 0 |  | 0 | 21 | 0 | 0 | 0 | 0 | 0 |  | Vlastní | Indiv | 0 | 0 |  | Práce | Běžná |  |  |  | POL1_
Díl: | 64 | Výplně otvorů |  |  |  | 0 |  | 0 |  | 0 |  | 0 |  | 2.62 |  | 0 |  |  |  |  | 79.88 | [6 empty] | DIL
75 | 642944121 | Osazení ocelových zárubní dodatečně do 2,5 m2 | kus | 33 |  | 0 |  | 0 |  | 0 | 21 | 0 | 0.05411 | 1.79 | 0 | 0 |  | RTS 24/ II | RTS 24/ II | 2.097 | 69.2 |  | Práce | Běžná |  |  |  | POL1_
|  | 70/197 : | [25 empty] | VV | 0
|  | 2PP : | [25 empty] | VV | 0
|  | D.0/4 : | [25 empty] | VV | 0
|  | 1 |  | 1 | [23 empty] | VV | 0
|  | Mezisoučet |  | 1 | [23 empty] | VV | 1
|  | 80/197 : | [25 empty] | VV | 0
|  | 2PP : | [25 empty] | VV | 0
|  | D.0/3 : | [25 empty] | VV | 0
|  | 1 |  | 1 | [23 empty] | VV | 0
|  | 1PP : | [25 empty] | VV | 0
|  | D.1/2 : | [25 empty] | VV | 0
|  | 1 |  | 1 | [23 empty] | VV | 0
|  | D.1/3 : | [25 empty] | VV | 0
|  | 1 |  | 1 | [23 empty] | VV | 0
|  | D.1/4 : | [25 empty] | VV | 0
|  | 2 |  | 2 | [23 empty] | VV | 0
|  | D.1/5 : | [25 empty] | VV | 0
|  | 1 |  | 1 | [23 empty] | VV | 0
|  | D.1/6 : | [25 empty] | VV | 0
|  | 1 |  | 1 | [23 empty] | VV | 0
|  | D.1/7 : | [25 empty] | VV | 0
|  | 1 |  | 1 | [23 empty] | VV | 0
|  | D.1/11 : | [25 empty] | VV | 0
|  | 1 |  | 1 | [23 empty] | VV | 0
|  | 1NP : | [25 empty] | VV | 0
|  | D.2/1 : | [25 empty] | VV | 0
|  | 2 |  | 2 | [23 empty] | VV | 0
|  | D.2/2 : | [25 empty] | VV | 0
|  | 2 |  | 2 | [23 empty] | VV | 0
|  | D.2/3 : | [25 empty] | VV | 0
|  | 1 |  | 1 | [23 empty] | VV | 0
|  | Mezisoučet |  | 14 | [23 empty] | VV | 1
|  | 90/197 : | [25 empty] | VV | 0
|  | 2PP : | [25 empty] | VV | 0
|  | D.0/2 : | [25 empty] | VV | 0
|  | 1 |  | 1 | [23 empty] | VV | 0
|  | 1PP : | [25 empty] | VV | 0
|  | D.1/10 : | [25 empty] | VV | 0
|  | 5 |  | 5 | [23 empty] | VV | 0
|  | D.1/11 : | [25 empty] | VV | 0
|  | 2 |  | 2 | [23 empty] | VV | 0
|  | D.1/12 : | [25 empty] | VV | 0
|  | 1 |  | 1 | [23 empty] | VV | 0
|  | D.1/13 : | [25 empty] | VV | 0
|  | 1 |  | 1 | [23 empty] | VV | 0
|  | D.1/14 : | [25 empty] | VV | 0
|  | 5 |  | 5 | [23 empty] | VV | 0
|  | D.1/15 : | [25 empty] | VV | 0
|  | 1 |  | 1 | [23 empty] | VV | 0
|  | D.1/10V : | [25 empty] | VV | 0
|  | 1 |  | 1 | [23 empty] | VV | 0
|  | 1NP : | [25 empty] | VV | 0
|  | D.2/4 : | [25 empty] | VV | 0
|  | 1 |  | 1 | [23 empty] | VV | 0
|  | Mezisoučet |  | 18 | [23 empty] | VV | 1
76 | 642944221 | Osazení ocelových zárubní dodatečně nad 2,5 m2. | kus | 2 |  | 0 |  | 0 |  | 0 | 21 | 0 | 0.08204 | 0.16 | 0 | 0 |  | RTS 24/ II | RTS 24/ II | 2.49 | 4.98 |  | Práce | Běžná |  |  |  | POL1_
|  | 2PP : | [25 empty] | VV | 0
|  | D.0/1 : | [25 empty] | VV | 0
|  | 2 |  | 2 | [23 empty] | VV | 0
77 | 642942213 | Osazení zárubně do sádrokarton. příčky tl. 125 mm | kus | 6 |  | 0 |  | 0 |  | 0 | 21 | 0 | 0 | 0 | 0 | 0 |  | RTS 24/ II | RTS 24/ II | 0.95 | 5.7 |  | Práce | Běžná |  |  |  | POL1_
|  | 1PP : | [25 empty] | VV | 0
|  | 70/197 : | [25 empty] | VV | 0
|  | D.1/23 : | [25 empty] | VV | 0
|  | 5 |  | 5 | [23 empty] | VV | 0
|  | 80/197 : | [25 empty] | VV | 0
|  | D.1/22 : | [25 empty] | VV | 0
|  | 1 |  | 1 | [23 empty] | VV | 0
78 | 55330420 | Zárubeň ocelová rozměr 700 x 1970 x 150 L, P mm | kus | 1 |  | 0 |  | 0 |  | 0 | 21 | 0 | 0.0144 | 0.01 | 0 | 0 | SPCM | RTS 24/ II | RTS 24/ II | 0 | 0 |  | Specifikace | Běžná |  |  |  | POL3_
|  | 2PP : | [25 empty] | VV | 0
|  | D.0/4 : | [25 empty] | VV | 0
|  | 1 |  | 1 | [23 empty] | VV | 0
79 | 55330422 | Zárubeň ocelová rozměr 800 x 1970 x 150 L, P mm | kus | 14 |  | 0 |  | 0 |  | 0 | 21 | 0 | 0.01474 | 0.21 | 0 | 0 | SPCM | RTS 24/ II | RTS 24/ II | 0 | 0 |  | Specifikace | Běžná |  |  |  | POL3_
|  | 2PP : | [25 empty] | VV | 0
|  | D.0/3 : | [25 empty] | VV | 0
|  | 1 |  | 1 | [23 empty] | VV | 0
|  | 1PP : | [25 empty] | VV | 0
|  | D.1/2 : | [25 empty] | VV | 0
|  | 1 |  | 1 | [23 empty] | VV | 0
|  | D.1/3 : | [25 empty] | VV | 0
|  | 1 |  | 1 | [23 empty] | VV | 0
|  | D.1/4 : | [25 empty] | VV | 0
|  | 2 |  | 2 | [23 empty] | VV | 0
|  | D.1/5 : | [25 empty] | VV | 0
|  | 1 |  | 1 | [23 empty] | VV | 0
|  | D.1/6 : | [25 empty] | VV | 0
|  | 1 |  | 1 | [23 empty] | VV | 0
|  | D.1/7 : | [25 empty] | VV | 0
|  | 1 |  | 1 | [23 empty] | VV | 0
|  | D.1/21 : | [25 empty] | VV | 0
|  | 1 |  | 1 | [23 empty] | VV | 0
|  | 1NP : | [25 empty] | VV | 0
|  | D.2/1 : | [25 empty] | VV | 0
|  | 2 |  | 2 | [23 empty] | VV | 0
|  | D.2/2 : | [25 empty] | VV | 0
|  | 2 |  | 2 | [23 empty] | VV | 0
|  | D.2/3 : | [25 empty] | VV | 0
|  | 1 |  | 1 | [23 empty] | VV | 0
80 | 55330424 | Zárubeň ocelová rozměr 900 x 1970 x 150 L, P mm | kus | 18 |  | 0 |  | 0 |  | 0 | 21 | 0 | 0.01508 | 0.27 | 0 | 0 | SPCM | RTS 24/ II | RTS 24/ II | 0 | 0 |  | Specifikace | Běžná |  |  |  | POL3_
|  | 2PP : | [25 empty] | VV | 0
|  | D.0/2 : | [25 empty] | VV | 0
|  | 1 |  | 1 | [23 empty] | VV | 0
|  | 1PP : | [25 empty] | VV | 0
|  | D.1/10 : | [25 empty] | VV | 0
|  | 4 |  | 4 | [23 empty] | VV | 0
|  | D.1/11 : | [25 empty] | VV | 0
|  | 3 |  | 3 | [23 empty] | VV | 0
|  | D.1/12 : | [25 empty] | VV | 0
|  | 1 |  | 1 | [23 empty] | VV | 0
|  | D.1/13 : | [25 empty] | VV | 0
|  | 1 |  | 1 | [23 empty] | VV | 0
|  | D.1/14 : | [25 empty] | VV | 0
|  | 5 |  | 5 | [23 empty] | VV | 0
|  | D.1/15 : | [25 empty] | VV | 0
|  | 1 |  | 1 | [23 empty] | VV | 0
|  | D.1/10V : | [25 empty] | VV | 0
|  | 1 |  | 1 | [23 empty] | VV | 0
|  | 1NP : | [25 empty] | VV | 0
|  | D.2/4 : | [25 empty] | VV | 0
|  | 1 |  | 1 | [23 empty] | VV | 0
81 | 55330429 | Zárubeň ocelová rozměr1450 x 1970 x 150 mm | kus | 2 |  | 0 |  | 0 |  | 0 | 21 | 0 | 0.01833 | 0.04 | 0 | 0 | SPCM | RTS 24/ II | RTS 24/ II | 0 | 0 |  | Specifikace | Běžná |  |  |  | POL3_
|  | 2PP : | [25 empty] | VV | 0
|  | D.0/1 : | [25 empty] | VV | 0
|  | 2 |  | 2 | [23 empty] | VV | 0
82 | 553308210 | Zárubeň ocelová S125 DV rozměr 700 x 1970 x 125 mm | kus | 5 |  | 0 |  | 0 |  | 0 | 21 | 0 | 0.024 | 0.12 | 0 | 0 | SPCM | RTS 24/ II | RTS 24/ II | 0 | 0 |  | Specifikace | Běžná |  |  |  | POL3_
|  | 1PP : | [25 empty] | VV | 0
|  | 70/197 : | [25 empty] | VV | 0
|  | D.1/23 : | [25 empty] | VV | 0
|  | 5 |  | 5 | [23 empty] | VV | 0
83 | 553308220 | Zárubeň ocelová S125 DV rozměr 800 x 1970 x 125 mm | kus | 1 |  | 0 |  | 0 |  | 0 | 21 | 0 | 0.0247 | 0.02 | 0 | 0 | SPCM | RTS 24/ II | RTS 24/ II | 0 | 0 |  | Specifikace | Běžná |  |  |  | POL3_
|  | 1PP : | [25 empty] | VV | 0
|  | 80/197 : | [25 empty] | VV | 0
|  | D.1/22 : | [25 empty] | VV | 0
|  | 1 |  | 1 | [23 empty] | VV | 0
Díl: | 8 | Trubní vedení |  |  |  | 0 |  | 0 |  | 0 |  | 0 |  | 0.14 |  | 0 |  |  |  |  | 5.47 | [6 empty] | DIL
84 | 899102111 | Osazení poklopu s rámem do 100 kg | kus | 5 |  | 0 |  | 0 |  | 0 | 21 | 0 | 0.00702 | 0.04 | 0 | 0 |  | RTS 24/ II | RTS 24/ II | 1.094 | 5.47 |  | Práce | Běžná |  |  |  | POL1_
|  | Dle tabulky stavebních prvků : | [25 empty] | VV | 0
|  | S 1 : | [25 empty] | VV | 0
|  | 2 |  | 2 | [23 empty] | VV | 0
|  | S 2 : | [25 empty] | VV | 0
|  | 3 |  | 3 | [23 empty] | VV | 0
85 | 553400402 | Poklop ocelový, 600 x 600 | kus | 2 |  | 0 |  | 0 |  | 0 | 21 | 0 | 0.0143 | 0.03 | 0 | 0 | SPCM | RTS 24/ II | RTS 24/ II | 0 | 0 |  | Specifikace | Běžná |  |  |  | POL3_
|  | Dle tabulky stavebních prvků : | [25 empty] | VV | 0
|  | S 1 : | [25 empty] | VV | 0
|  | 2 |  | 2 | [23 empty] | VV | 0
86 | 55340314 | Poklop ocelový pro zadláždění, rozměr 600 x 600 mm | kus | 3 |  | 0 |  | 0 |  | 0 | 21 | 0 | 0.024 | 0.07 | 0 | 0 | SPCM | RTS 24/ II | RTS 24/ II | 0 | 0 |  | Specifikace | Běžná |  |  |  | POL3_
|  | Dle tabulky stavebních prvků : | [25 empty] | VV | 0
|  | S 2 : | [25 empty] | VV | 0
|  | 3 |  | 3 | [23 empty] | VV | 0
Díl: | 94 | Lešení a stavební výtahy |  |  |  | 0 |  | 0 |  | 0 |  | 0 |  | 8.82 |  | 0 |  |  |  |  | 464.76 | [6 empty] | DIL
87 | 941941031 | Montáž lešení leh.řad.s podlahami,š.do 1 m, H 10 m | m2 | 321.142 |  | 0 |  | 0 |  | 0 | 21 | 0 | 0.01838 | 5.9 | 0 | 0 |  | RTS 24/ II | RTS 24/ II | 0.13 | 41.75 |  | Práce | Běžná |  |  |  | POL1_
|  | 31,24*9,55+6,0*3,8 |  | 321.142 | [23 empty] | VV | 0
88 | 941941191 | Příplatek za každý měsíc použití lešení k pol.1031 | m2 | 321.142 |  | 0 |  | 0 |  | 0 | 21 | 0 | 0.00085 | 0.27 | 0 | 0 |  | RTS 24/ II | RTS 24/ II | 0.006 | 1.93 |  | Práce | Běžná |  |  |  | POL1_
89 | 941941831 | Demontáž lešení leh.řad.s podlahami,š.1 m, H 10 m | m2 | 321.142 |  | 0 |  | 0 |  | 0 | 21 | 0 | 0 | 0 | 0 | 0 |  | RTS 24/ II | RTS 24/ II | 0.102 | 32.76 |  | Práce | Běžná |  |  |  | POL1_
90 | 941955001 | Lešení lehké pomocné, výška podlahy do 1,2 m | m2 | 2193.91 |  | 0 |  | 0 |  | 0 | 21 | 0 | 0.00121 | 2.65 | 0 | 0 |  | RTS 24/ II | RTS 24/ II | 0.177 | 388.32 |  | Práce | Běžná |  |  |  | POL1_
|  | 1NP : | [25 empty] | VV | 0
|  | 894,2 |  | 894.2 | [23 empty] | VV | 0
|  | 1PP : | [25 empty] | VV | 0
|  | 868,67 |  | 868.67 | [23 empty] | VV | 0
|  | 2PP : | [25 empty] | VV | 0
|  | 431,04 |  | 431.04 | [23 empty] | VV | 0
Díl: | 95 | Dokončovací konstrukce na pozemních stavbách |  |  |  | 0 |  | 0 |  | 0 |  | 0 |  | 0.33 |  | 0 |  |  |  |  | 686.21 | [6 empty] | DIL
91 | 952901111 | Vyčištění budov o výšce podlaží do 4 m | m2 | 2193.91 |  | 0 |  | 0 |  | 0 | 21 | 0 | 4e-05 | 0.09 | 0 | 0 |  | RTS 24/ II | RTS 24/ II | 0.308 | 675.72 |  | Práce | Běžná |  |  |  | POL1_
|  | 1NP : | [25 empty] | VV | 0
|  | 894,2 |  | 894.2 | [23 empty] | VV | 0
|  | 1PP : | [25 empty] | VV | 0
|  | 868,67 |  | 868.67 | [23 empty] | VV | 0
|  | 2PP : | [25 empty] | VV | 0
|  | 431,04 |  | 431.04 | [23 empty] | VV | 0
92 | 952901110 | Čištění mytím vnějších ploch oken a dveří | m2 | 39.578 |  | 0 |  | 0 |  | 0 | 21 | 0 | 1e-05 | 0 | 0 | 0 |  | RTS 24/ II | RTS 24/ II | 0.13 | 5.15 |  | Práce | Běžná |  |  |  | POL1_
|  | 0,8*2,0+2,4*0,85*2+1,7*1,97*2+0,8*2,0 |  | 13.978 | [23 empty] | VV | 0
|  | 1,1*2,5*2+4,8*2,5 |  | 17.5 | [23 empty] | VV | 0
|  | 5,4*1,5 |  | 8.1 | [23 empty] | VV | 0
93 | 953941312 | Osazení požárního hasicího přístroje na stěnu | kus | 24 |  | 0 |  | 0 |  | 0 | 21 | 0 | 1e-05 | 0 | 0 | 0 |  | RTS 24/ II | RTS 24/ II | 0.17 | 4.08 |  | Práce | Běžná |  |  |  | POL1_
94 | 953981103 | Chemické kotvy do betonu, hl. 110 mm, M 12, ampule | kus | 8 |  | 0 |  | 0 |  | 0 | 21 | 0 | 0 | 0 | 0 | 0 |  | RTS 24/ II | RTS 24/ II | 0.158 | 1.26 |  | Práce | Běžná |  |  |  | POL1_
|  | Z 5 : | [25 empty] | VV | 0
|  | 8 |  | 8 | [23 empty] | VV | 0
95 | 950 01 | Protiprachové stěny pro zabránění šíření prachu do prostor školy | m2 | 40 |  | 0 |  | 0 |  | 0 | 21 | 0 | 0 | 0 | 0 | 0 |  | Vlastní | Indiv | 0 | 0 |  | Práce | Běžná |  |  |  | POL1_
96 | 950 02 | Vyklizení prostor kuchyně a jídelny do prostor v ZŠ | hod | 240 |  | 0 |  | 0 |  | 0 | 21 | 0 | 0 | 0 | 0 | 0 |  | Vlastní | Indiv | 0 | 0 |  | Práce | Běžná |  |  |  | POL1_
97 | 950 04 | Požární ucpávky | kompl | 1 |  | 0 |  | 0 |  | 0 | 21 | 0 | 0 | 0 | 0 | 0 |  | Vlastní | Indiv | 0 | 0 |  | Práce | Běžná |  |  |  | POL1_
98 | 950 09 | Demontáž a zpětná montáž objednávkového systému včetně zprovoznění | kompl | 1 |  | 0 |  | 0 |  | 0 | 21 | 0 | 0 | 0 | 0 | 0 |  | Vlastní | Indiv | 0 | 0 |  | Práce | Běžná |  |  |  | POL1_
99 | 950 11 | Revize plynu | kompl | 1 |  | 0 |  | 0 |  | 0 | 21 | 0 | 0 | 0 | 0 | 0 |  | Vlastní | Indiv | 0 | 0 |  | Práce | Běžná |  |  |  | POL1_
100 | 950 13 | Ochrana stávajícího obkladu v 1NP | kompl | 1 |  | 0 |  | 0 |  | 0 | 21 | 0 | 0 | 0 | 0 | 0 |  | Vlastní | Indiv | 0 | 0 |  | Práce | Běžná |  |  |  | POL1_
101 | 950 14 | Zakrývání stávajících podlah | kompl | 1 |  | 0 |  | 0 |  | 0 | 21 | 0 | 0 | 0 | 0 | 0 |  | Vlastní | Indiv | 0 | 0 |  | Práce | Běžná |  |  |  | POL1_
102 | 950 20 | Orientační systém | kompl | 1 |  | 0 |  | 0 |  | 0 | 21 | 0 | 0 | 0 | 0 | 0 |  | Vlastní | Indiv | 0 | 0 |  | Práce | Běžná |  |  |  | POL1_
|  | popisy místností u všech dveří – 50 ks tabulek, tabulka HUV – 1 ks, HUP – 1ks, únikový východ - 10 ks, výtah nepoužívat při požáru 6 ks : | [25 empty] | VV | 0
|  | 1 |  | 1 | [23 empty] | VV | 0
103 | 950 21 | Vzorkování (podlahové krytiny, podhledy, kování, obklady) | kompl | 1 |  | 0 |  | 0 |  | 0 | 21 | 0 | 0 | 0 | 0 | 0 |  | Vlastní | Indiv | 0 | 0 |  | Práce | Běžná |  |  |  | POL1_
105 | S 04 | Prahový můstek gumový Dle tabulky stavebních prvků | kus | 2 |  | 0 |  | 0 |  | 0 | 21 | 0 | 0 | 0 | 0 | 0 |  | Vlastní | Indiv | 0 | 0 |  | Práce | Běžná |  |  |  | POL1_
106 | S 07 | Odvětrávací komínek s integrovaným PVC límcem O120 Dle tabulky stavebních prvků | kus | 2 |  | 0 |  | 0 |  | 0 | 21 | 0 | 0 | 0 | 0 | 0 |  | Vlastní | Indiv | 0 | 0 |  | Práce | Běžná |  |  |  | POL1_
107 | S 08 | Systémový prostup pro kabely se zpětným ohybem PVC potrubí O150 se zpětným ohybem s manžetou Dle tabulky stavebních prvků | kus | 1 |  | 0 |  | 0 |  | 0 | 21 | 0 | 0 | 0 | 0 | 0 |  | Vlastní | Indiv | 0 | 0 |  | Práce | Běžná |  |  |  | POL1_
108 | S 09 | Lávka pro vedení chladiva plechová se záklopem - lakovaný pozink včetně podpor pro plochou střechu Dle tabulky stavebních prvků | m | 17 |  | 0 |  | 0 |  | 0 | 21 | 0 | 0 | 0 | 0 | 0 |  | Vlastní | Indiv | 0 | 0 |  | Práce | Běžná |  |  |  | POL1_
|  | 5,0+12,0 |  | 17 | [23 empty] | VV | 0
109 | S 10 | Výtahový kotevní bod / dle specifikace výtahu / Dle tabulky stavebních prvků | kus | 3 |  | 0 |  | 0 |  | 0 | 21 | 0 | 0 | 0 | 0 | 0 |  | Vlastní | Indiv | 0 | 0 |  | Práce | Běžná |  |  |  | POL1_
110 | 44984114 | Přístroj hasicí práškový s hasicí schopností 21 A 113B | kus | 24 |  | 0 |  | 0 |  | 0 | 21 | 0 | 0.0098 | 0.24 | 0 | 0 | SPCM | RTS 24/ II | RTS 24/ I | 0 | 0 |  | Specifikace | Běžná |  |  |  | POL3_
Díl: | 954 | Opláštění konstrukcí sádrokartonovými deskami |  |  |  | 0 |  | 0 |  | 0 |  | 0 |  | 0.15 |  | 0 |  |  |  |  | 16.89 | [6 empty] | DIL
111 | 342267112 | Obklad trámů sádrokartonem třístranný do 0,5/0,5 m desky protipožární tl. 12,5 mm | m | 7.9 |  | 0 |  | 0 |  | 0 | 21 | 0 | 0.01941 | 0.15 | 0 | 0 |  | RTS 24/ II | RTS 24/ II | 2.138 | 16.89 |  | Práce | Běžná |  |  |  | POL1_
|  | 1NP : | [25 empty] | VV | 0
|  | 2*3,95 |  | 7.9 | [23 empty] | VV | 0
112 | 342 26 | Příplatek za desku tl. 15 mm | m | 7.9 |  | 0 |  | 0 |  | 0 | 21 | 0 | 0 | 0 | 0 | 0 |  | Vlastní | Indiv | 0 | 0 |  | Práce | Běžná |  |  |  | POL1_
Díl: | 96 | Bourání konstrukcí |  |  |  | 0 |  | 0 |  | 0 |  | 0 |  | 0.48 |  | 533.27 |  |  |  |  | 3260 | [6 empty] | DIL
113 | 961055111 | Bourání základů železobetonových | m3 | 7.4542 |  | 0 |  | 0 |  | 0 | 21 | 0 | 0 | 0 | 2.4 | 17.89 |  | RTS 24/ II | RTS 24/ II | 13.301 | 99.15 |  | Práce | Běžná |  |  |  | POL1_
|  | odstranění soklu : | [25 empty] | VV | 0
|  | 1PP : | [25 empty] | VV | 0
|  | 1,05*0,95*0,16 |  | 0.1596 | [23 empty] | VV | 0
|  | 2,25*1,1*0,12 |  | 0.297 | [23 empty] | VV | 0
|  | 1,1*0,8*0,07 |  | 0.0616 | [23 empty] | VV | 0
|  | 2PP : | [25 empty] | VV | 0
|  | (2,65*1,55*2+1,95*1,55+1,85*0,95+1,6*2,0+2,5*0,6+2,3*1,6*2+1,6*1,5+1,6*1,75+1,5*0,95+1,0*1,0*3)*0,2 |  | 6.936 | [23 empty] | VV | 0
114 | 962031113 | Bourání příček z cihel pálených plných tl. 65 mm | m2 | 172.3232 |  | 0 |  | 0 |  | 0 | 21 | 0 | 0.00067 | 0.12 | 0.184 | 31.71 |  | RTS 24/ II | RTS 24/ II | 0.227 | 39.12 |  | Práce | Běžná |  |  |  | POL1_
|  | 1NP : | [25 empty] | VV | 0
|  | 0,7*4,0 |  | 2.8 | [23 empty] | VV | 0
|  | 1,65*4,0 |  | 6.6 | [23 empty] | VV | 0
|  | 8,0*1,0*2 |  | 16 | [23 empty] | VV | 0
|  | 0,6*4,0 |  | 2.4 | [23 empty] | VV | 0
|  | 1PP : | [25 empty] | VV | 0
|  | 1,5*3,35-0,8*1,97 |  | 3.449 | [23 empty] | VV | 0
|  | 2,1*3,35 |  | 7.035 | [23 empty] | VV | 0
|  | 6,15*3,35 |  | 20.6025 | [23 empty] | VV | 0
|  | (2,8+0,65)*3,35 |  | 11.5575 | [23 empty] | VV | 0
|  | 2*(1,95*2,0-0,6*1,97) |  | 5.436 | [23 empty] | VV | 0
|  | 6,0*3,35 |  | 20.1 | [23 empty] | VV | 0
|  | (5,6+0,65)*3,35 |  | 20.9375 | [23 empty] | VV | 0
|  | (0,7+0,2)*3,35 |  | 3.015 | [23 empty] | VV | 0
|  | 1,3*3,35-0,89*1,97 |  | 2.6017 | [23 empty] | VV | 0
|  | (1,3+1,85)*3,35 |  | 10.5525 | [23 empty] | VV | 0
|  | 0,95*3,35-0,8*1,97 |  | 1.6065 | [23 empty] | VV | 0
|  | 0,2*3,35 |  | 0.67 | [23 empty] | VV | 0
|  | 2*1,5*3,35 |  | 10.05 | [23 empty] | VV | 0
|  | 2*0,9*3,35 |  | 6.03 | [23 empty] | VV | 0
|  | (1,95+2*0,3)*3,35-0,8*1,97 |  | 6.9665 | [23 empty] | VV | 0
|  | 0,25*3,35 |  | 0.8375 | [23 empty] | VV | 0
|  | (1,2+0,9)*3,2-0,6*1,97 |  | 5.538 | [23 empty] | VV | 0
|  | 2,15*3,2-0,6*2,0 |  | 5.68 | [23 empty] | VV | 0
|  | 0,95*3,2-0,6*1,97 |  | 1.858 | [23 empty] | VV | 0
115 | 962031116 | Bourání příček z cihel pálených plných tl. 140 mm | m2 | 227.9835 |  | 0 |  | 0 |  | 0 | 21 | 0 | 0.00067 | 0.15 | 0.319 | 72.73 |  | RTS 24/ II | RTS 24/ II | 0.317 | 72.27 |  | Práce | Běžná |  |  |  | POL1_
|  | 1NP : | [25 empty] | VV | 0
|  | 5,7*4,0 |  | 22.8 | [23 empty] | VV | 0
|  | 4,35*1,5 |  | 6.525 | [23 empty] | VV | 0
|  | 1,0*4,0*2 |  | 8 | [23 empty] | VV | 0
|  | 1PP : | [25 empty] | VV | 0
|  | 3,35*3,35-1,2*1,97 |  | 8.8585 | [23 empty] | VV | 0
|  | 2,25*3,35*2 |  | 15.075 | [23 empty] | VV | 0
|  | 1,8*3,35 |  | 6.03 | [23 empty] | VV | 0
|  | (2,45+1,25)*3,35 |  | 12.395 | [23 empty] | VV | 0
|  | 3,45*3,35 |  | 11.5575 | [23 empty] | VV | 0
|  | (2,3+3,25)*3,35-0,8*2,0 |  | 16.9925 | [23 empty] | VV | 0
|  | 2,1*3,35 |  | 7.035 | [23 empty] | VV | 0
|  | (3,85+2*1,0+1,8)*3,35 |  | 25.6275 | [23 empty] | VV | 0
|  | (2*3,25+0,9)*3,2-0,6*1,97 |  | 22.498 | [23 empty] | VV | 0
|  | (2*3,25+0,95+1,2)*3,2-(0,6*1,97+0,8*1,97) |  | 24.922 | [23 empty] | VV | 0
|  | 2PP : | [25 empty] | VV | 0
|  | 12,2*3,35-0,65*1,85 |  | 39.6675 | [23 empty] | VV | 0
116 | 962032231 | Bourání zdiva z cihel pálených na MVC | m3 | 6.5199 |  | 0 |  | 0 |  | 0 | 21 | 0 | 0.00128 | 0.01 | 1.8 | 11.74 |  | RTS 24/ II | RTS 24/ II | 1.52 | 9.91 |  | Práce | Běžná |  |  |  | POL1_
|  | 1NP : | [25 empty] | VV | 0
|  | (0,8*4,0-0,6*1,97)*0,3 |  | 0.6054 | [23 empty] | VV | 0
|  | 1PP : | [25 empty] | VV | 0
|  | 3,7*3,35*0,25 |  | 3.0987 | [23 empty] | VV | 0
|  | 0,6*3,35*0,3 |  | 0.603 | [23 empty] | VV | 0
|  | (3,95*3,2-0,8*1,97)*0,2 |  | 2.2128 | [23 empty] | VV | 0
117 | 962052211 | Bourání zdiva železobetonového nadzákladového | m3 | 7.575 |  | 0 |  | 0 |  | 0 | 21 | 0 | 0.00147 | 0.01 | 2.4 | 18.18 |  | RTS 24/ II | RTS 24/ II | 8.5 | 64.39 |  | Práce | Běžná |  |  |  | POL1_
|  | (2*8,0+2,5+3,0)*0,3 |  | 6.45 | [23 empty] | VV | 0
|  | 0,5*2,5*0,3*3 |  | 1.125 | [23 empty] | VV | 0
118 | 963016151 | Demontáž podhledu SDK,2úrov.kříž.rošt,1xoplášť.12,5 mm | m2 | 24.95 |  | 0 |  | 0 |  | 0 | 21 | 0 | 0.00033 | 0.01 | 0.01235 | 0.31 |  | RTS 24/ II | RTS 24/ II | 0.346 | 8.63 |  | Práce | Běžná |  |  |  | POL1_
|  | 1PP : | [25 empty] | VV | 0
|  | 24,95 |  | 24.95 | [23 empty] | VV | 0
119 | 965042141 | Bourání mazanin betonových tl. 10 cm, nad 4 m2 | m3 | 59.8126 |  | 0 |  | 0 |  | 0 | 21 | 0 | 0 | 0 | 2.2 | 131.59 |  | RTS 24/ II | RTS 24/ II | 7.195 | 430.35 |  | Práce | Běžná |  |  |  | POL1_
|  | 1NP : | [25 empty] | VV | 0
|  | X2.1 : | [25 empty] | VV | 0
|  | (3,34+12,63+74,56)*0,07 |  | 6.3371 | [23 empty] | VV | 0
|  | 1PP : | [25 empty] | VV | 0
|  | X1.2 : | [25 empty] | VV | 0
|  | (2,19+6,89+2,16+34,44+16,46+17,45+16,89+16,26+163,5+16,57+17,05+8,34+24,44+4,38+6,45+17,58)*(0,07+0,05) |  | 44.526 | [23 empty] | VV | 0
|  | X1.3 : | [25 empty] | VV | 0
|  | (5,84+13,3+9,03+12,05+5,8)*(0,06+0,05+0,05) |  | 7.3632 | [23 empty] | VV | 0
|  | X1.6 : | [25 empty] | VV | 0
|  | (6,21+6,33)*(0,0765+0,05) |  | 1.5863 | [23 empty] | VV | 0
120 | 965042231 | Bourání mazanin betonových tl. nad 10 cm, pl. 4 m2 | m3 | 10.829 |  | 0 |  | 0 |  | 0 | 21 | 0 | 0 | 0 | 2.2 | 23.82 |  | RTS 24/ II | RTS 24/ II | 9.07 | 98.22 |  | Práce | Běžná |  |  |  | POL1_
|  | 1NP : | [25 empty] | VV | 0
|  | X2.2 : | [25 empty] | VV | 0
|  | 46,6*0,14 |  | 6.524 | [23 empty] | VV | 0
|  | 1PP : | [25 empty] | VV | 0
|  | podkladní beton : | [25 empty] | VV | 0
|  | (2,0+5,0+2,5+1,5+0,5+2,5+1,6+3,0+5,0)*0,15 |  | 3.54 | [23 empty] | VV | 0
|  | spádový beton : | [25 empty] | VV | 0
|  | 3,0*1,7*0,15 |  | 0.765 | [23 empty] | VV | 0
121 | 965043341 | Bourání podkladů bet., potěr tl. 10 cm, nad 4 m2 | m3 | 7.6924 |  | 0 |  | 0 |  | 0 | 21 | 0 | 0 | 0 | 2.2 | 16.92 |  | RTS 24/ II | RTS 24/ II | 7.51 | 57.77 |  | Práce | Běžná |  |  |  | POL1_
|  | 1NP : | [25 empty] | VV | 0
|  | X2.3 : | [25 empty] | VV | 0
|  | (55,98+59,49)*0,02 |  | 2.3094 | [23 empty] | VV | 0
|  | 1PP : | [25 empty] | VV | 0
|  | X1.1 : | [25 empty] | VV | 0
|  | (1,8+15,67+8,98+10,45+16,6+2,54+32,58+47,29+2,03+9,97+5,2+33,55)*0,02 |  | 3.7332 | [23 empty] | VV | 0
|  | X1.3 : | [25 empty] | VV | 0
|  | (5,84+13,3+9,03+12,05+5,8)*0,02 |  | 0.9204 | [23 empty] | VV | 0
|  | X1.4 : | [25 empty] | VV | 0
|  | (30,62+5,85)*0,02 |  | 0.7294 | [23 empty] | VV | 0
122 | 965048515 | Broušení betonových povrchů do tl. 5 mm | m2 | 918.68 |  | 0 |  | 0 |  | 0 | 21 | 0 | 0 | 0 | 0.0126 | 11.58 |  | RTS 24/ II | RTS 24/ II | 0.33 | 303.16 |  | Práce | Běžná |  |  |  | POL1_
|  | 1NP : | [25 empty] | VV | 0
|  | X2.4 : | [25 empty] | VV | 0
|  | (280,2+286,1+10,0) |  | 576.3 | [23 empty] | VV | 0
|  | X2.5 : | [25 empty] | VV | 0
|  | 21,17 |  | 21.17 | [23 empty] | VV | 0
|  | 1PP : | [25 empty] | VV | 0
|  | X1.5 : | [25 empty] | VV | 0
|  | (13,81+13,75+24,95+12,75+23,76+12,49) |  | 101.51 | [23 empty] | VV | 0
|  | 2PP : | [25 empty] | VV | 0
|  | P0.1 : | [25 empty] | VV | 0
|  | 206,6 |  | 206.6 | [23 empty] | VV | 0
|  | P0.2 : | [25 empty] | VV | 0
|  | 13,1 |  | 13.1 | [23 empty] | VV | 0
123 | 965049112 | Příplatek, bourání mazanin se svař.síťí nad 10 cm jednostranná výztuž svařovanou sítí | m3 | 4.305 |  | 0 |  | 0 |  | 0 | 21 | 0 | 0 | 0 | 0 | 0 |  | RTS 24/ II | RTS 24/ II | 4.029 | 17.34 |  | Práce | Běžná |  |  |  | POL1_
|  | 1PP : | [25 empty] | VV | 0
|  | podkladní beton : | [25 empty] | VV | 0
|  | (2,0+5,0+2,5+1,5+0,5+2,5+1,6+3,0+5,0)*0,15 |  | 3.54 | [23 empty] | VV | 0
|  | spádový beton : | [25 empty] | VV | 0
|  | 3,0*1,7*0,15 |  | 0.765 | [23 empty] | VV | 0
124 | 965081713 | Bourání dlažeb keramických tl.10 mm, nad 1 m2 | m2 | 892.46 |  | 0 |  | 0 |  | 0 | 21 | 0 | 0 | 0 | 0.02 | 17.85 |  | RTS 24/ II | RTS 24/ II | 0.147 | 131.19 |  | Práce | Běžná |  |  |  | POL1_
|  | 1NP : | [25 empty] | VV | 0
|  | X2.1 : | [25 empty] | VV | 0
|  | (3,34+12,63+74,56) |  | 90.53 | [23 empty] | VV | 0
|  | X2.2 : | [25 empty] | VV | 0
|  | 46,6 |  | 46.6 | [23 empty] | VV | 0
|  | X2.3 : | [25 empty] | VV | 0
|  | (55,98+59,49) |  | 115.47 | [23 empty] | VV | 0
|  | X2.6 : | [25 empty] | VV | 0
|  | 8,35 |  | 8.35 | [23 empty] | VV | 0
|  | 1PP : | [25 empty] | VV | 0
|  | X1.1 : | [25 empty] | VV | 0
|  | (1,8+15,67+8,98+10,45+16,6+2,54+32,58+47,29+2,03+9,97+5,2+33,55+2,77+9,87+2,92+12,22) |  | 214.44 | [23 empty] | VV | 0
|  | X1.2 : | [25 empty] | VV | 0
|  | (2,19+6,89+2,16+34,44+16,46+17,45+16,89+16,26+163,5+16,57+17,05+8,34+24,44+4,38+6,45+17,58) |  | 371.05 | [23 empty] | VV | 0
|  | X1.3 : | [25 empty] | VV | 0
|  | (5,84+13,3+9,03+12,05+5,8) |  | 46.02 | [23 empty] | VV | 0
125 | 965081813 | Bourání dlažeb terac.,čedič. tl.do 30 mm, nad 1 m2 | m2 | 36.47 |  | 0 |  | 0 |  | 0 | 21 | 0 | 0 | 0 | 0.087 | 3.17 |  | RTS 24/ II | RTS 24/ II | 0.259 | 9.45 |  | Práce | Běžná |  |  |  | POL1_
|  | 1PP : | [25 empty] | VV | 0
|  | X1.4 : | [25 empty] | VV | 0
|  | (30,62+5,85) |  | 36.47 | [23 empty] | VV | 0
126 | 968061125 | Vyvěšení dřevěných a plastových dveřních křídel pl. do 2 m2 | kus | 65 |  | 0 |  | 0 |  | 0 | 21 | 0 | 0 | 0 | 0.02 | 1.3 |  | RTS 24/ II | RTS 24/ II | 0.05 | 3.25 |  | Práce | Běžná |  |  |  | POL1_
|  | 1NP : | [25 empty] | VV | 0
|  | B01 : | [25 empty] | VV | 0
|  | 3 |  | 3 | [23 empty] | VV | 0
|  | B02 : | [25 empty] | VV | 0
|  | 4 |  | 4 | [23 empty] | VV | 0
|  | B03 : | [25 empty] | VV | 0
|  | 4 |  | 4 | [23 empty] | VV | 0
|  | 1PP : | [25 empty] | VV | 0
|  | B01 : | [25 empty] | VV | 0
|  | 16+5+1+1+4+2+6 |  | 35 | [23 empty] | VV | 0
|  | B02 : | [25 empty] | VV | 0
|  | 7+4-1 |  | 10 | [23 empty] | VV | 0
|  | B03 : | [25 empty] | VV | 0
|  | 4 |  | 4 | [23 empty] | VV | 0
|  | 2PP : | [25 empty] | VV | 0
|  | B01 : | [25 empty] | VV | 0
|  | 3 |  | 3 | [23 empty] | VV | 0
|  | B02 : | [25 empty] | VV | 0
|  | 2 |  | 2 | [23 empty] | VV | 0
127 | 968072455 | Vybourání kovových dveřních zárubní pl. do 2 m2 | m2 | 75.0578 |  | 0 |  | 0 |  | 0 | 21 | 0 | 0.00117 | 0.09 | 0.076 | 5.7 |  | RTS 24/ II | RTS 24/ II | 0.939 | 70.48 |  | Práce | Běžná |  |  |  | POL1_
|  | 1NP : | [25 empty] | VV | 0
|  | B01 : | [25 empty] | VV | 0
|  | 0,6*1,97+0,8*1,97*2 |  | 4.334 | [23 empty] | VV | 0
|  | 1PP : | [25 empty] | VV | 0
|  | B01 : | [25 empty] | VV | 0
|  | 0,8*1,97*26+0,9*1,97*5+0,89*1,97+0,95*1,97*4+0,6*1,97*6 |  | 66.1723 | [23 empty] | VV | 0
|  | 2PP : | [25 empty] | VV | 0
|  | B01 : | [25 empty] | VV | 0
|  | 0,65*1,85+0,8*1,97+0,9*1,97 |  | 4.5515 | [23 empty] | VV | 0
128 | 968072456 | Vybourání kovových dveřních zárubní pl. nad 2 m2 | m2 | 19.0105 |  | 0 |  | 0 |  | 0 | 21 | 0 | 0.001 | 0.02 | 0.063 | 1.2 |  | RTS 24/ II | RTS 24/ II | 0.718 | 13.65 |  | Práce | Běžná |  |  |  | POL1_
|  | 1NP : | [25 empty] | VV | 0
|  | B03 : | [25 empty] | VV | 0
|  | 1,45*1,97*2 |  | 5.713 | [23 empty] | VV | 0
|  | 1PP : | [25 empty] | VV | 0
|  | B01 : | [25 empty] | VV | 0
|  | 1,2*1,97*2 |  | 4.728 | [23 empty] | VV | 0
|  | B03 : | [25 empty] | VV | 0
|  | 1,45*1,97*2 |  | 5.713 | [23 empty] | VV | 0
|  | 2PP : | [25 empty] | VV | 0
|  | B02 : | [25 empty] | VV | 0
|  | 1,45*1,97 |  | 2.8565 | [23 empty] | VV | 0
129 | 968083001 | Vybourání plastových oken do 1 m2 | m2 | 0.87 |  | 0 |  | 0 |  | 0 | 21 | 0 | 0.00219 | 0 | 0.01 | 0.01 |  | RTS 24/ II | RTS 24/ II | 0.52 | 0.45 |  | Práce | Běžná |  |  |  | POL1_
|  | meziokenní vložka : | [25 empty] | VV | 0
|  | 0,6*1,45 |  | 0.87 | [23 empty] | VV | 0
130 | 968083003 | Vybourání plastových oken do 4 m2 | m2 | 4.08 |  | 0 |  | 0 |  | 0 | 21 | 0 | 0.00092 | 0 | 0.04 | 0.16 |  | RTS 24/ II | RTS 24/ II | 0.373 | 1.52 |  | Práce | Běžná |  |  |  | POL1_
|  | 2,4*0,85*2 |  | 4.08 | [23 empty] | VV | 0
131 | 968083004 | Vybourání plastových oken nad 4 m2 | m2 | 14.73 |  | 0 |  | 0 |  | 0 | 21 | 0 | 0.00082 | 0.01 | 0.055 | 0.81 |  | RTS 24/ II | RTS 24/ II | 0.32 | 4.71 |  | Práce | Běžná |  |  |  | POL1_
|  | 2,4*2,7 |  | 6.48 | [23 empty] | VV | 0
|  | 5,5*1,5 |  | 8.25 | [23 empty] | VV | 0
132 | 968083012 | Vybourání plastových prosklených dveří pl.nad 2 m2 | m2 | 12.99 |  | 0 |  | 0 |  | 0 | 21 | 0 | 0.001 | 0.01 | 0.0412 | 0.54 |  | RTS 24/ II | RTS 24/ II | 0.498 | 6.47 |  | Práce | Běžná |  |  |  | POL1_
|  | 1,2*3,5*2 |  | 8.4 | [23 empty] | VV | 0
|  | 0,9*2,55*2 |  | 4.59 | [23 empty] | VV | 0
133 | 969011121 | Vybourání vodovod., plynového vedení DN do 52 mm | m | 32 |  | 0 |  | 0 |  | 0 | 21 | 0 | 0.00038 | 0.01 | 0.013 | 0.42 |  | RTS 24/ II | RTS 24/ II | 0.107 | 3.42 |  | Práce | Běžná |  |  |  | POL1_
134 | 970031020 | Vrtání jádrové do zdiva cihelného d 20 mm | m | 3.6 |  | 0 |  | 0 |  | 0 | 21 | 0 | 0 | 0 | 0.00056 | 0 |  | RTS 24/ II | RTS 24/ II | 2.25 | 8.1 |  | Práce | Běžná |  |  |  | POL1_
|  | Z5 : | [25 empty] | VV | 0
|  | 12*0,3 |  | 3.6 | [23 empty] | VV | 0
135 | 970051130 | Vrtání jádrové do ŽB do D 130 mm | m | 1.5 |  | 0 |  | 0 |  | 0 | 21 | 0 | 0 | 0 | 0.03317 | 0.05 |  | RTS 24/ II | RTS 24/ II | 3.9 | 5.85 |  | Práce | Běžná |  |  |  | POL1_
|  | střecha : | [25 empty] | VV | 0
|  | 6*0,25 |  | 1.5 | [23 empty] | VV | 0
136 | 970051160 | Vrtání jádrové do ŽB do D 160 mm | m | 0.35 |  | 0 |  | 0 |  | 0 | 21 | 0 | 0 | 0 | 0.05024 | 0.02 |  | RTS 24/ II | RTS 24/ II | 4.6 | 1.61 |  | Práce | Běžná |  |  |  | POL1_
|  | 2PP : | [25 empty] | VV | 0
|  | 0,35 |  | 0.35 | [23 empty] | VV | 0
137 | 970053160 | Příp. za jádr. vrt. ve H nad 1,5 m ŽB do D 160 mm | m | 0.35 |  | 0 |  | 0 |  | 0 | 21 | 0 | 0.00089 | 0 | 0 | 0 |  | RTS 24/ II | RTS 24/ II | 0.93 | 0.33 |  | Práce | Běžná |  |  |  | POL1_
138 | 970054160 | Příp. za jádr. vrt. vodor. ve stěně ŽB do D 160 mm | m | 0.35 |  | 0 |  | 0 |  | 0 | 21 | 0 | 1e-05 | 0 | 0 | 0 |  | RTS 24/ II | RTS 24/ II | 1.489 | 0.52 |  | Práce | Běžná |  |  |  | POL1_
139 | 970056130 | Příplatek za jádr. vrt. stropu v ŽB do D 130 mm | m | 1.5 |  | 0 |  | 0 |  | 0 | 21 | 0 | 0.00225 | 0 | 0 | 0 |  | RTS 24/ II | RTS 24/ II | 2.389 | 3.58 |  | Práce | Běžná |  |  |  | POL1_
140 | 970251150 | Řezání železobetonu hl. řezu 150 mm | m | 89 |  | 0 |  | 0 |  | 0 | 21 | 0 | 0 | 0 | 0.00046 | 0.04 |  | RTS 24/ II | RTS 24/ II | 1.5 | 133.5 |  | Práce | Běžná |  |  |  | POL1_
|  | 1PP : | [25 empty] | VV | 0
|  | podkladní beton : | [25 empty] | VV | 0
|  | (0,9+4,35+5,1+0,85+1,1+4,0+3,75+0,4+0,6+0,85+1,5+1,75+2*0,5+2,2+6,35+1,1+2,5+2,45+3,75)*2 |  | 89 | [23 empty] | VV | 0
141 | 970251200 | Řezání železobetonu hl. řezu 200 mm | m | 13.2 |  | 0 |  | 0 |  | 0 | 21 | 0 | 0 | 0 | 0.00046 | 0.01 |  | RTS 24/ II | RTS 24/ II | 2 | 26.4 |  | Práce | Běžná |  |  |  | POL1_
|  | 1PP : | [25 empty] | VV | 0
|  | 4*0,3*11 |  | 13.2 | [23 empty] | VV | 0
142 | 970251300 | Řezání železobetonu hl. řezu 300 mm | m | 147 |  | 0 |  | 0 |  | 0 | 21 | 0 | 0 | 0 | 0.00046 | 0.07 |  | RTS 24/ II | RTS 24/ II | 3 | 441 |  | Práce | Běžná |  |  |  | POL1_
|  | (2*8,0+2,5+3,0)*6 |  | 129 | [23 empty] | VV | 0
|  | (0,5+2,5)*2*3 |  | 18 | [23 empty] | VV | 0
143 | 971033431 | Vybourání otv. zeď cihel. pl.0,25 m2, tl.15cm, MVC | kus | 2 |  | 0 |  | 0 |  | 0 | 21 | 0 | 0.00034 | 0 | 0.069 | 0.14 |  | RTS 24/ II | RTS 24/ II | 0.213 | 0.43 |  | Práce | Běžná |  |  |  | POL1_
|  | 1PP : | [25 empty] | VV | 0
|  | 2 |  | 2 | [23 empty] | VV | 0
144 | 971033521 | Vybourání otv. zeď cihel. pl.1 m2, tl.10 cm, MVC | m2 | 12.1675 |  | 0 |  | 0 |  | 0 | 21 | 0 | 0.00165 | 0.02 | 0.187 | 2.28 |  | RTS 24/ II | RTS 24/ II | 0.48 | 5.84 |  | Práce | Běžná |  |  |  | POL1_
|  | pro VZT : | [25 empty] | VV | 0
|  | 10 |  | 10 | [23 empty] | VV | 0
|  | střecha : | [25 empty] | VV | 0
|  | 0,85*0,85*3 |  | 2.1675 | [23 empty] | VV | 0
145 | 971033531 | Vybourání otv. zeď cihel. pl.1 m2, tl.15 cm, MVC | m2 | 10.808 |  | 0 |  | 0 |  | 0 | 21 | 0 | 0.00165 | 0.02 | 0.27 | 2.92 |  | RTS 24/ II | RTS 24/ II | 0.705 | 7.62 |  | Práce | Běžná |  |  |  | POL1_
|  | 1PP : | [25 empty] | VV | 0
|  | 0,4*2,02 |  | 0.808 | [23 empty] | VV | 0
|  | pro VZT : | [25 empty] | VV | 0
|  | 10 |  | 10 | [23 empty] | VV | 0
146 | 971033621 | Vybourání otv. zeď cihel. pl.4 m2, tl.10 cm, MVC | m2 | 2.02 |  | 0 |  | 0 |  | 0 | 21 | 0 | 0.00054 | 0 | 0.18 | 0.36 |  | RTS 24/ II | RTS 24/ II | 0.309 | 0.62 |  | Práce | Běžná |  |  |  | POL1_
|  | 1PP : | [25 empty] | VV | 0
|  | 1,0*2,02 |  | 2.02 | [23 empty] | VV | 0
147 | 971033631 | Vybourání otv. zeď cihel. pl.4 m2, tl.15 cm, MVC | m2 | 5.904 |  | 0 |  | 0 |  | 0 | 21 | 0 | 0.00054 | 0 | 0.27 | 1.59 |  | RTS 24/ II | RTS 24/ II | 0.43 | 2.54 |  | Práce | Běžná |  |  |  | POL1_
|  | 1PP : | [25 empty] | VV | 0
|  | 1,0*2,02 |  | 2.02 | [23 empty] | VV | 0
|  | 1,2*2,02 |  | 2.424 | [23 empty] | VV | 0
|  | 0,73*2,0 |  | 1.46 | [23 empty] | VV | 0
148 | 971052341 | Vybourání otvorů zdi želbet. pl. 0,09 m2, tl. 30cm | kus | 11 |  | 0 |  | 0 |  | 0 | 21 | 0 | 0.00034 | 0 | 0.059 | 0.65 |  | RTS 24/ II | RTS 24/ II | 2.278 | 25.06 |  | Práce | Běžná |  |  |  | POL1_
|  | 1PP : | [25 empty] | VV | 0
|  | 11 |  | 11 | [23 empty] | VV | 0
149 | 972054491 | Vybourání otv. stropy ŽB pl. 1 m2, tl. nad 8 cm | m3 | 0.5 |  | 0 |  | 0 |  | 0 | 21 | 0 | 0 | 0 | 2.4 | 1.2 |  | RTS 24/ II | RTS 24/ II | 23.266 | 11.63 |  | Práce | Běžná |  |  |  | POL1_
|  | střecha VZT : | [25 empty] | VV | 0
|  | 0,5 |  | 0.5 | [23 empty] | VV | 0
150 | 973031334 | Vysekání kapes zeď cih, MVC pl. 0,16 m2, hl. 15 cm | kus | 4 |  | 0 |  | 0 |  | 0 | 21 | 0 | 0.00049 | 0 | 0.031 | 0.12 |  | RTS 24/ II | RTS 24/ II | 0.666 | 2.66 |  | Práce | Běžná |  |  |  | POL1_
|  | 2PP : | [25 empty] | VV | 0
|  | 4 |  | 4 | [23 empty] | VV | 0
151 | 974031664 | Vysekání rýh zeď cihelná vtah. nosníků 15 x 15 cm | m | 10.95 |  | 0 |  | 0 |  | 0 | 21 | 0 | 0 | 0 | 0.042 | 0.46 |  | RTS 24/ II | RTS 24/ II | 0.715 | 7.83 |  | Práce | Běžná |  |  |  | POL1_
|  | 2PP : | [25 empty] | VV | 0
|  | pro R 2 : | [25 empty] | VV | 0
|  | 9*0,8 |  | 7.2 | [23 empty] | VV | 0
|  | 1PP : | [25 empty] | VV | 0
|  | pro R 3 : | [25 empty] | VV | 0
|  | 2*1,25 |  | 2.5 | [23 empty] | VV | 0
|  | pro NEP150-1250 : | [25 empty] | VV | 0
|  | 1,25 |  | 1.25 | [23 empty] | VV | 0
152 | 976085311 | Vybourání kanal.rámů a poklopů plochy do 0,6 m2 | kus | 6 |  | 0 |  | 0 |  | 0 | 21 | 0 | 0 | 0 | 0.045 | 0.27 |  | RTS 24/ II | RTS 24/ II | 0.26 | 1.56 |  | Práce | Běžná |  |  |  | POL1_
|  | 1PP : | [25 empty] | VV | 0
|  | vnější poklop VZT kanál : | [25 empty] | VV | 0
|  | 1 |  | 1 | [23 empty] | VV | 0
|  | vnitřní poklopy : | [25 empty] | VV | 0
|  | 3 |  | 3 | [23 empty] | VV | 0
|  | 2PP : | [25 empty] | VV | 0
|  | 2 |  | 2 | [23 empty] | VV | 0
153 | 978011121 | Otlučení omítek vnitřních vápenných stropů do 10 % | m2 | 1856.2 |  | 0 |  | 0 |  | 0 | 21 | 0 | 0 | 0 | 0.004 | 7.42 |  | RTS 24/ II | RTS 24/ II | 0.03 | 55.69 |  | Práce | Běžná |  |  |  | POL1_
|  | 1NP : | [25 empty] | VV | 0
|  | 55,98+280,2+59,49+286,1+21,17+3,34+6,85+12,63+74,56+46,6 |  | 846.92 | [23 empty] | VV | 0
|  | 1PP : | [25 empty] | VV | 0
|  | 1,8+15,67+13,81+13,75+8,98+5,84+2,19+6,89+2,16+34,44+16,46+17,45+16,89+16,26+163,5+24,95+16,57+17,05+13,3+9,03+8,34+10,45+24,44+12,05+5,8+4,38+6,45+16,6+2,54+32,58+17,58+47,29+2,03+12,75+9,97+23,76+6,21+6,33+5,2+33,55+12,49 |  | 717.78 | [23 empty] | VV | 0
|  | 2PP : | [25 empty] | VV | 0
|  | 24,62+194,3+33,99+38,59 |  | 291.5 | [23 empty] | VV | 0
154 | 978013121 | Otlučení omítek vnitřních stěn v rozsahu do 10 % | m2 | 3135.9625 |  | 0 |  | 0 |  | 0 | 21 | 0 | 0 | 0 | 0.004 | 12.54 |  | RTS 24/ II | RTS 24/ II | 0.03 | 94.08 |  | Práce | Běžná |  |  |  | POL1_
|  | 1NP : | [25 empty] | VV | 0
|  | (11,9+23,6)*2*3,85 |  | 273.35 | [23 empty] | VV | 0
|  | (6,3+8,6)*2*3,85 |  | 114.73 | [23 empty] | VV | 0
|  | (1,0+0,8)*2*3,85 |  | 13.86 | [23 empty] | VV | 0
|  | (6,4+12,45)*2*3,85 |  | 145.145 | [23 empty] | VV | 0
|  | (5,9+6,95)*2*3,85 |  | 98.945 | [23 empty] | VV | 0
|  | (3,3+4,15)*2*3,85 |  | 57.365 | [23 empty] | VV | 0
|  | (2,05+5,5)*2*3,85 |  | 58.135 | [23 empty] | VV | 0
|  | (5,5+3,9)*2*3,85 |  | 72.38 | [23 empty] | VV | 0
|  | (11,9+24,1)*2*3,85 |  | 277.2 | [23 empty] | VV | 0
|  | (6,0+6,45)*2*3,85 |  | 95.865 | [23 empty] | VV | 0
|  | 1PP : | [25 empty] | VV | 0
|  | (1,5+2*1,2)*3,35 |  | 13.065 | [23 empty] | VV | 0
|  | (18,5+5,7)*2*3,35 |  | 162.14 | [23 empty] | VV | 0
|  | (1,45+2*12,0)*3,35 |  | 85.2575 | [23 empty] | VV | 0
|  | (4,35+3,35)*2*3,35 |  | 51.59 | [23 empty] | VV | 0
|  | (4,35+2,75)*2*3,35 |  | 47.57 | [23 empty] | VV | 0
|  | (1,5+22,15)*2*3,35 |  | 158.455 | [23 empty] | VV | 0
|  | (3,1+4,5)*2*3,35*2 |  | 101.84 | [23 empty] | VV | 0
|  | (3,0+2,1)*1,35 |  | 6.885 | [23 empty] | VV | 0
|  | (3,05+2,1)*1,35 |  | 6.9525 | [23 empty] | VV | 0
|  | (6,15+2*4,0)*1,35 |  | 19.1025 | [23 empty] | VV | 0
|  | (3,8+1,5+1,0)*1,35 |  | 8.505 | [23 empty] | VV | 0
|  | (2,9+16,45)*2*3,35 |  | 129.645 | [23 empty] | VV | 0
|  | (1,95+1,3)*2*1,35 |  | 8.775 | [23 empty] | VV | 0
|  | (1,95+2,9)*2*1,35 |  | 13.095 | [23 empty] | VV | 0
|  | (4,15+4,0)*2*1,35 |  | 22.005 | [23 empty] | VV | 0
|  | (7,45+2,05)*2*3,35 |  | 63.65 | [23 empty] | VV | 0
|  | (7,85+3,9)*2*3,35 |  | 78.725 | [23 empty] | VV | 0
|  | (2*2,25+3,8)*3,35 |  | 27.805 | [23 empty] | VV | 0
|  | (3,8+2,8)*2*1,35 |  | 17.82 | [23 empty] | VV | 0
|  | (2,35+4,2)*2*3,35 |  | 43.885 | [23 empty] | VV | 0
|  | (4,15+0,95+4,2+1,7)*3,35 |  | 36.85 | [23 empty] | VV | 0
|  | (5,65+6,1)*2*3,35 |  | 78.725 | [23 empty] | VV | 0
|  | (3,1+6,15)*2*1,35 |  | 24.975 | [23 empty] | VV | 0
|  | (5,85+3,0)*2*1,35 |  | 23.895 | [23 empty] | VV | 0
|  | 11,0*1,35 |  | 14.85 | [23 empty] | VV | 0
|  | 10,55*1,35 |  | 14.2425 | [23 empty] | VV | 0
|  | 68,25*1,35 |  | 92.1375 | [23 empty] | VV | 0
|  | 2PP : | [25 empty] | VV | 0
|  | (12,2+18,2)*2*3,25 |  | 197.6 | [23 empty] | VV | 0
|  | 2*0,65*2,4 |  | 3.12 | [23 empty] | VV | 0
|  | (2*8,45+1,2)*2,0 |  | 36.2 | [23 empty] | VV | 0
|  | (12,35+8,35)*2*3,25 |  | 134.55 | [23 empty] | VV | 0
|  | (5,4+5,9)*2*3,25 |  | 73.45 | [23 empty] | VV | 0
|  | (12,25+8,0)*2*3,25 |  | 131.625 | [23 empty] | VV | 0
155 | 978021191 | Otlučení cementových omítek vnitřních stěn do 100% | m2 | 1087.6246 |  | 0 |  | 0 |  | 0 | 21 | 0 | 0 | 0 | 0.061 | 66.35 |  | RTS 24/ II | RTS 24/ II | 0.67 | 728.71 |  | Práce | Běžná |  |  |  | POL1_
|  | 1NP : | [25 empty] | VV | 0
|  | (6,3+8,6)*2*2,0-(1,1*2,0*2+2,4*1,1+1,5*2,0*2+0,8*1,97+0,6*1,97+0,85*1,0)+2*0,35*2,0+(4,35+0,15)*2*1,5 |  | 57.852 | [23 empty] | VV | 0
|  | (6,4+12,45)*2*2,0-(8,0*1,0*2+0,8*1,97*3+0,9*1,97+1,0*2,0*2)+8*0,4*2,0 |  | 55.299 | [23 empty] | VV | 0
|  | 1PP : | [25 empty] | VV | 0
|  | B07 : | [25 empty] | VV | 0
|  | F006 : | [25 empty] | VV | 0
|  | (2,3+3,1)*2*3,35-0,8*2,02 |  | 34.564 | [23 empty] | VV | 0
|  | (2,0+2,8)*2*3,35-0,8*2,02 |  | 30.544 | [23 empty] | VV | 0
|  | F019 : | [25 empty] | VV | 0
|  | (5,0+3,95)*2*3,35-(0,8*2,02+0,89*1,97) |  | 56.5957 | [23 empty] | VV | 0
|  | (4,6+3,7)*2*3,35-(0,8*2,02+0,89*1,97) |  | 52.2407 | [23 empty] | VV | 0
|  | F020 : | [25 empty] | VV | 0
|  | (5,0+2,65)*2*3,35-0,8*1,97 |  | 49.679 | [23 empty] | VV | 0
|  | (4,6+2,25)*2*3,35-0,89*1,97 |  | 44.1417 | [23 empty] | VV | 0
|  | F024 : | [25 empty] | VV | 0
|  | (3,85+3,5)*2*3,35-(1,2*1,97+0,8*2,02) |  | 45.265 | [23 empty] | VV | 0
|  | (3,65+3,3)*2*3,35-(1,2*1,97+0,8*2,02) |  | 42.585 | [23 empty] | VV | 0
|  | F025 : | [25 empty] | VV | 0
|  | (2,2+3,5)*2*3,35-1,2*1,97 |  | 35.826 | [23 empty] | VV | 0
|  | (1,75+3,2)*2*3,35-1,2*1,97 |  | 30.801 | [23 empty] | VV | 0
|  | pod ostatní obklady : | [25 empty] | VV | 0
|  | F009 : | [25 empty] | VV | 0
|  | (1,2+1,85)*2*2,0-0,8*1,97 |  | 10.624 | [23 empty] | VV | 0
|  | F011 : | [25 empty] | VV | 0
|  | (3,1+6,15)*2*2,0-(0,8*1,97+0,95*1,97) |  | 33.5525 | [23 empty] | VV | 0
|  | F012 : | [25 empty] | VV | 0
|  | (5,85+3,0)*2*2,0-(0,8*1,97+0,95*2,0+0,95*1,97+2*2,4*0,6) |  | 27.1725 | [23 empty] | VV | 0
|  | F013 : | [25 empty] | VV | 0
|  | (3,0+6,05)*2*2,0-(1,0*2,0+0,95*2,0+2*2,4*0,6)+2*0,1*2,0 |  | 29.82 | [23 empty] | VV | 0
|  | F014 : | [25 empty] | VV | 0
|  | (3,1+5,75)*2*2,0-(1,7*2,0+0,8*1,97)+2*0,25*2,0 |  | 31.424 | [23 empty] | VV | 0
|  | F015 : | [25 empty] | VV | 0
|  | 68,25*2,0-(1,45*1,97+0,8*1,97+1,05*2,0+0,9*1,97+1,7*2,0+1,0*2,0+4*2,4*0,6+4,8*0,6+1,2*2,0+2*1,2*2,0) |  | 106.9545 | [23 empty] | VV | 0
|  | F017 : | [25 empty] | VV | 0
|  | (2,8+5,9)*2*2,0-(0,9*1,97+0,8*2,02+1,0*2,0)+2*0,1*2,0 |  | 29.811 | [23 empty] | VV | 0
|  | F018 : | [25 empty] | VV | 0
|  | (4,05+4,2)*2*2,0-(1,0*2,0+1,05*2,0)+2*0,1*2,0 |  | 29.3 | [23 empty] | VV | 0
|  | F022 : | [25 empty] | VV | 0
|  | (3,8+2,8)*2*2,0-0,8*1,97 |  | 24.824 | [23 empty] | VV | 0
|  | F023 : | [25 empty] | VV | 0
|  | (4,0+6,15)*2*2,0-0,9*1,97 |  | 38.827 | [23 empty] | VV | 0
|  | F027 : | [25 empty] | VV | 0
|  | (3,8+2,25)*2*2,0-0,9*1,97 |  | 22.427 | [23 empty] | VV | 0
|  | F028 : | [25 empty] | VV | 0
|  | (4,15+4,0)*2*2,0-0,9*1,97 |  | 30.827 | [23 empty] | VV | 0
|  | F029 : | [25 empty] | VV | 0
|  | (1,9+1,3)*2*2,0-0,8*1,97 |  | 11.224 | [23 empty] | VV | 0
|  | F036 : | [25 empty] | VV | 0
|  | 8,0*2,0 |  | 16 | [23 empty] | VV | 0
|  | F037 : | [25 empty] | VV | 0
|  | (1,35+0,75+0,1)*1,5 |  | 3.3 | [23 empty] | VV | 0
|  | F038 : | [25 empty] | VV | 0
|  | 12,0*2,0 |  | 24 | [23 empty] | VV | 0
|  | F039 : | [25 empty] | VV | 0
|  | 8,0*2,0 |  | 16 | [23 empty] | VV | 0
|  | F043 : | [25 empty] | VV | 0
|  | (2,1+3,0)*2*2,0-0,8*1,97 |  | 18.824 | [23 empty] | VV | 0
|  | F044 : | [25 empty] | VV | 0
|  | (2,1+3,05)*2*2,0-0,8*1,97 |  | 19.024 | [23 empty] | VV | 0
|  | F045 : | [25 empty] | VV | 0
|  | (1,95+0,8)*2*2,0-0,6*1,97 |  | 9.818 | [23 empty] | VV | 0
|  | (1,95+1,1)*2*2,0-(0,6*1,97*2+0,8*1,97) |  | 8.26 | [23 empty] | VV | 0
|  | (1,95+0,9)*2*2,0-0,6*1,97 |  | 10.218 | [23 empty] | VV | 0
156 | 978041112 | Odstranění KZS EPS F tl. 120 mm s omítkou | m2 | 41 |  | 0 |  | 0 |  | 0 | 21 | 0 | 0 | 0 | 0.01329 | 0.54 |  | RTS 24/ II | RTS 24/ II | 0.391 | 16.03 |  | Práce | Běžná |  |  |  | POL1_
|  | 7,0+2,0+26,0+3,0+3,0 |  | 41 | [23 empty] | VV | 0
157 | 978059531 | Odsekání vnitřních obkladů stěn nad 2 m2 | m2 | 779.6999 |  | 0 |  | 0 |  | 0 | 21 | 0 | 0 | 0 | 0.068 | 53.02 |  | RTS 24/ II | RTS 24/ II | 0.3 | 233.91 |  | Práce | Běžná |  |  |  | POL1_
|  | 1NP : | [25 empty] | VV | 0
|  | (6,3+8,6)*2*2,0-(1,1*2,0*2+2,4*1,1+1,5*2,0*2+0,8*1,97+0,6*1,97+0,85*1,0)+2*0,35*2,0+(4,35+0,15)*2*1,5 |  | 57.852 | [23 empty] | VV | 0
|  | (6,4+12,45)*2*2,0-(8,0*1,0*2+0,8*1,97*3+0,9*1,97+1,0*2,0*2)+8*0,4*2,0 |  | 55.299 | [23 empty] | VV | 0
|  | 1PP : | [25 empty] | VV | 0
|  | B07 : | [25 empty] | VV | 0
|  | F006 : | [25 empty] | VV | 0
|  | (2,0+2,8)*2*2,0-0,8*2,02 |  | 17.584 | [23 empty] | VV | 0
|  | F019 : | [25 empty] | VV | 0
|  | (4,6+3,7)*2*2,0-(0,8*2,02+0,89*1,97) |  | 29.8307 | [23 empty] | VV | 0
|  | F020 : | [25 empty] | VV | 0
|  | (4,6+2,25)*2*2,0-0,89*1,97 |  | 25.6467 | [23 empty] | VV | 0
|  | F024 : | [25 empty] | VV | 0
|  | (3,65+3,3)*2*2,0-(1,2*1,97+0,8*2,02) |  | 23.82 | [23 empty] | VV | 0
|  | F025 : | [25 empty] | VV | 0
|  | (1,75+3,2)*2*2,0-1,2*1,97 |  | 17.436 | [23 empty] | VV | 0
|  | pod ostatní obklady : | [25 empty] | VV | 0
|  | F009 : | [25 empty] | VV | 0
|  | (1,2+1,85)*2*2,0-0,8*1,97 |  | 10.624 | [23 empty] | VV | 0
|  | F011 : | [25 empty] | VV | 0
|  | (3,1+6,15)*2*2,0-(0,8*1,97+0,95*1,97) |  | 33.5525 | [23 empty] | VV | 0
|  | F012 : | [25 empty] | VV | 0
|  | (5,85+3,0)*2*2,0-(0,8*1,97+0,95*2,0+0,95*1,97+2*2,4*0,6) |  | 27.1725 | [23 empty] | VV | 0
|  | F013 : | [25 empty] | VV | 0
|  | (3,0+6,05)*2*2,0-(1,0*2,0+0,95*2,0+2*2,4*0,6)+2*0,1*2,0 |  | 29.82 | [23 empty] | VV | 0
|  | F014 : | [25 empty] | VV | 0
|  | (3,1+5,75)*2*2,0-(1,7*2,0+0,8*1,97)+2*0,25*2,0 |  | 31.424 | [23 empty] | VV | 0
|  | F015 : | [25 empty] | VV | 0
|  | 68,25*2,0-(1,45*1,97+0,8*1,97+1,05*2,0+0,9*1,97+1,7*2,0+1,0*2,0+4*2,4*0,6+4,8*0,6+1,2*2,0+2*1,2*2,0) |  | 106.9545 | [23 empty] | VV | 0
|  | F017 : | [25 empty] | VV | 0
|  | (2,8+5,9)*2*2,0-(0,9*1,97+0,8*2,02+1,0*2,0)+2*0,1*2,0 |  | 29.811 | [23 empty] | VV | 0
|  | F018 : | [25 empty] | VV | 0
|  | (4,05+4,2)*2*2,0-(1,0*2,0+1,05*2,0)+2*0,1*2,0 |  | 29.3 | [23 empty] | VV | 0
|  | F022 : | [25 empty] | VV | 0
|  | (3,8+2,8)*2*2,0-0,8*1,97 |  | 24.824 | [23 empty] | VV | 0
|  | F023 : | [25 empty] | VV | 0
|  | (4,0+6,15)*2*2,0-0,9*1,97 |  | 38.827 | [23 empty] | VV | 0
|  | F027 : | [25 empty] | VV | 0
|  | (3,8+2,25)*2*2,0-0,9*1,97 |  | 22.427 | [23 empty] | VV | 0
|  | F028 : | [25 empty] | VV | 0
|  | (4,15+4,0)*2*2,0-0,9*1,97 |  | 30.827 | [23 empty] | VV | 0
|  | F029 : | [25 empty] | VV | 0
|  | (1,9+1,3)*2*2,0-0,8*1,97 |  | 11.224 | [23 empty] | VV | 0
|  | F036 : | [25 empty] | VV | 0
|  | 8,0*2,0 |  | 16 | [23 empty] | VV | 0
|  | F037 : | [25 empty] | VV | 0
|  | (1,35+0,75+0,1)*1,5 |  | 3.3 | [23 empty] | VV | 0
|  | F038 : | [25 empty] | VV | 0
|  | 12,0*2,0 |  | 24 | [23 empty] | VV | 0
|  | F039 : | [25 empty] | VV | 0
|  | 8,0*2,0 |  | 16 | [23 empty] | VV | 0
|  | F043 : | [25 empty] | VV | 0
|  | (2,1+3,0)*2*2,0-0,8*1,97 |  | 18.824 | [23 empty] | VV | 0
|  | F044 : | [25 empty] | VV | 0
|  | (2,1+3,05)*2*2,0-0,8*1,97 |  | 19.024 | [23 empty] | VV | 0
|  | F045 : | [25 empty] | VV | 0
|  | (1,95+0,8)*2*2,0-0,6*1,97 |  | 9.818 | [23 empty] | VV | 0
|  | (1,95+1,1)*2*2,0-(0,6*1,97*2+0,8*1,97) |  | 8.26 | [23 empty] | VV | 0
|  | (1,95+0,9)*2*2,0-0,6*1,97 |  | 10.218 | [23 empty] | VV | 0
158 | 960 01 | Demontáž TZB vč. likvidace - viz výkresy AS30.1, 30.2, 30.3 | kompl | 1 |  | 0 |  | 0 |  | 0 | 21 | 0 | 0 | 0 | 0 | 0 |  | Vlastní | Indiv | 0 | 0 |  | Práce | Běžná |  |  |  | POL1_
159 | 968 00 | Vybourání podlahové vpusti | m2 | 9.6375 |  | 0 |  | 0 |  | 0 | 21 | 0 | 0 | 0 | 0.05 | 0.48 |  | Vlastní | Indiv | 0 | 0 |  | Práce | Běžná |  |  |  | POL1_
|  | 1PP : | [25 empty] | VV | 0
|  | 0,15*0,15*6+3,0*0,5*2+1,0*0,5+1,2*0,35+0,7*0,35*2+4,85*0,35*3 |  | 9.6375 | [23 empty] | VV | 0
160 | 968 01 | Odstranění VZT digestoří (ocel.rám + drátosklo) | m2 | 78.84 |  | 0 |  | 0 |  | 0 | 21 | 0 | 0 | 0 | 0.1 | 7.88 |  | Vlastní | Indiv | 0 | 0 |  | Práce | Běžná |  |  |  | POL1_
|  | 1PP : | [25 empty] | VV | 0
|  | 2,2*2,7+(2,2+2,7)*2*0,8 |  | 13.78 | [23 empty] | VV | 0
|  | 1,5*2,6+(1,5+2,6)*2*0,8 |  | 10.46 | [23 empty] | VV | 0
|  | (2,0*4,0+(2,0+4,0)*2*0,8)*2 |  | 35.2 | [23 empty] | VV | 0
|  | (2,0*4,5+(2,0+4,5)*2*0,8) |  | 19.4 | [23 empty] | VV | 0
161 | 968 02 | Demontáž stávajících plechových VZT hlavic vč. odvozu a likvidace | kus | 3 |  | 0 |  | 0 |  | 0 | 21 | 0 | 0 | 0 | 0 | 0 |  | Vlastní | Indiv | 0 | 0 |  | Práce | Běžná |  |  |  | POL1_
162 | 9767 00 | Odstranění nasávacího potrubí nad terénem v. 2,5 m vč.likvidace | kompl | 1 |  | 0 |  | 0 |  | 0 | 21 | 0 | 0 | 0 | 0 | 0 |  | Vlastní | Indiv | 0 | 0 |  | Práce | Běžná |  |  |  | POL1_
163 | 978 00 | Demontáž keramického obkladu (mozaiky) a jeho uschování pro další použití | m2 | 49.6 |  | 0 |  | 0 |  | 0 | 21 | 0 | 0 | 0 | 0 | 0 |  | Vlastní | Indiv | 0 | 0 |  | Práce | Běžná |  |  |  | POL1_
|  | 1NP : | [25 empty] | VV | 0
|  | 4,0*3,1*4 |  | 49.6 | [23 empty] | VV | 0
164 | 978 01 | Otlučení cementových armovaných omítek vnitřních stropů do 100% | m2 | 46.02 |  | 0 |  | 0 |  | 0 | 21 | 0 | 0 | 0 | 0.07 | 3.22 |  | Vlastní | Indiv | 0 | 0 |  | Práce | Běžná |  |  |  | POL1_
|  | 1PP : | [25 empty] | VV | 0
|  | B07 : | [25 empty] | VV | 0
|  | 5,84+13,3+9,03+12,05+5,8 |  | 46.02 | [23 empty] | VV | 0
165 | 978 02 | Příplatek za otlučení cementových armovaných omítek vnitřních stěn | m2 | 200.3124 |  | 0 |  | 0 |  | 0 | 21 | 0 | 0 | 0 | 0.02 | 4.01 |  | Vlastní | Indiv | 0 | 0 |  | Práce | Běžná |  |  |  | POL1_
|  | 1PP : | [25 empty] | VV | 0
|  | B07 : | [25 empty] | VV | 0
|  | F006 : | [25 empty] | VV | 0
|  | (2,0+2,8)*2*3,35-0,8*2,02 |  | 30.544 | [23 empty] | VV | 0
|  | F019 : | [25 empty] | VV | 0
|  | (4,6+3,7)*2*3,35-(0,8*2,02+0,89*1,97) |  | 52.2407 | [23 empty] | VV | 0
|  | F020 : | [25 empty] | VV | 0
|  | (4,6+2,25)*2*3,35-0,89*1,97 |  | 44.1417 | [23 empty] | VV | 0
|  | F024 : | [25 empty] | VV | 0
|  | (3,65+3,3)*2*3,35-(1,2*1,97+0,8*2,02) |  | 42.585 | [23 empty] | VV | 0
|  | F025 : | [25 empty] | VV | 0
|  | (1,75+3,2)*2*3,35-1,2*1,97 |  | 30.801 | [23 empty] | VV | 0
166 | B 06 | Demontáž lamelového nadpraží a rolety vydávacích oken vč. odvozu a likvidace | kompl | 1 |  | 0 |  | 0 |  | 0 | 21 | 0 | 0 | 0 | 0 | 0 |  | Vlastní | Indiv | 0 | 0 |  | Práce | Běžná |  |  |  | POL1_
167 | B 09 | Demontáž VZT rozvodů a prvků nad podhledem vč. odvozu a likvidace - viz výkresy AS30.1, 30.2, 30.3 | kompl | 1 |  | 0 |  | 0 |  | 0 | 21 | 0 | 0 | 0 | 0 | 0 |  | Vlastní | Indiv | 0 | 0 |  | Práce | Běžná |  |  |  | POL1_
168 | B 10 | Demontáž VZT vedení 500/500 na fasádě dl. 7,0m vč. odvozu a likvidace - viz výkresy AS30.1, 30.2, 30.3 | kompl | 1 |  | 0 |  | 0 |  | 0 | 21 | 0 | 0 | 0 | 0 | 0 |  | Vlastní | Indiv | 0 | 0 |  | Práce | Běžná |  |  |  | POL1_
169 | B 12 | Demontáž kabiny výtahu / 1500x1300 / včetně šachetních dveří a technologie vč.odvozu a likvidace | kompl | 3 |  | 0 |  | 0 |  | 0 | 21 | 0 | 0 | 0 | 0 | 0 |  | Vlastní | Indiv | 0 | 0 |  | Práce | Běžná |  |  |  | POL1_
170 | B 13 | Demontáž stávajících elektrických rozvaděčů vč. odvozu a likvidace - viz výkresy AS1, 2, 3 | kompl | 1 |  | 0 |  | 0 |  | 0 | 21 | 0 | 0 | 0 | 0 | 0 |  | Vlastní | Indiv | 0 | 0 |  | Práce | Běžná |  |  |  | POL1_
171 | B 14 | Demontáž a ekologická likvidace stávajícího gastrotechnologického vybavení dle. specifikace USKLADNIT, odstranit - viz výkresy AS31.1, 31.2 a Tabulka Doplňující popis k demontáži gastro zařízení (součástí prací není repase zařízení) | kompl | 1 |  | 0 |  | 0 |  | 0 | 21 | 0 | 0 | 0 | 0 | 0 |  | Vlastní | Indiv | 0 | 0 |  | Práce | Běžná |  |  |  | POL1_
172 | B 16 | Odstranění lamelového obkladu elektrického vedení vč. odvozu a likvidace | kompl | 1 |  | 0 |  | 0 |  | 0 | 21 | 0 | 0 | 0 | 0 | 0 |  | Vlastní | Indiv | 0 | 0 |  | Práce | Běžná |  |  |  | POL1_
173 | B 19 | Odstranění ocel.přístřešku trapéz.plech + ocel.konstrukce 48 m2 vč.likvidace | kompl | 1 |  | 0 |  | 0 |  | 0 | 21 | 0 | 0 | 0 | 0 | 0 |  | Vlastní | Indiv | 0 | 0 |  | Práce | Běžná |  |  |  | POL1_
174 | B 20 | Odstranění ocel.schodiště vč.zábradlí vč.likvidace | kompl | 1 |  | 0 |  | 0 |  | 0 | 21 | 0 | 0 | 0 | 0 | 0 |  | Vlastní | Indiv | 0 | 0 |  | Práce | Běžná |  |  |  | POL1_
Díl: | 99 | Staveništní přesun hmot |  |  |  | 0 |  | 0 |  | 0 |  | 0 |  | 0 |  | 0 |  |  |  |  | 785.88 | [6 empty] | DIL
175 | 999281108 | Přesun hmot pro opravy a údržbu do výšky 12 m | t | 415.3676 |  | 0 |  | 0 |  | 0 | 21 | 0 | 0 | 0 | 0 | 0 |  | RTS 24/ II | RTS 24/ II | 1.892 | 785.88 |  | Přesun hmot | Běžná |  |  |  | POL7_
Díl: | 711 | Izolace proti vodě |  |  |  | 0 |  | 0 |  | 0 |  | 0 |  | 7.56 |  | 1.31 |  |  |  |  | 596.79 | [6 empty] | DIL
176 | 711111001 | Provedení izolace proti vlhkosti na ploše vodorovné, 1x asfaltovým penetračním nátěrem včetně dodávky asfaltového penetračního laku | m2 | 718.98 |  | 0 |  | 0 |  | 0 | 21 | 0 | 0.00033 | 0.24 | 0 | 0 |  | RTS 24/ II | RTS 24/ II | 0.0275 | 19.77 |  | Práce | Běžná |  |  |  | POL1_
|  | 1NP : | [25 empty] | VV | 0
|  | P2.2 : | [25 empty] | VV | 0
|  | (40,15+38,33+3,34+12,24) |  | 94.06 | [23 empty] | VV | 0
|  | P2.2H : | [25 empty] | VV | 0
|  | (15,69+21,17) |  | 36.86 | [23 empty] | VV | 0
|  | P2.3H : | [25 empty] | VV | 0
|  | 75,29 |  | 75.29 | [23 empty] | VV | 0
|  | P2.4H : | [25 empty] | VV | 0
|  | 47,5 |  | 47.5 | [23 empty] | VV | 0
|  | P2.5 : | [25 empty] | VV | 0
|  | 8,35 |  | 8.35 | [23 empty] | VV | 0
|  | 1PP : | [25 empty] | VV | 0
|  | P1.4 : | [25 empty] | VV | 0
|  | (10,35+4,73+4,73+11,89+37,8+11,76+17,58) |  | 98.84 | [23 empty] | VV | 0
|  | P1.4H : | [25 empty] | VV | 0
|  | (19,2+21,7) |  | 40.9 | [23 empty] | VV | 0
|  | P1.5H : | [25 empty] | VV | 0
|  | (9,66+24,36+34,43+155,7+24,24+29,8) |  | 278.19 | [23 empty] | VV | 0
|  | P1.6 : | [25 empty] | VV | 0
|  | (10,32+9,29+19,38) |  | 38.99 | [23 empty] | VV | 0
177 | 711112001 | Provedení izolace proti vlhkosti na ploše svislé, 1x asfaltovým penetračním nátěr včetně dodávky asfaltového laku | m2 | 71.063 |  | 0 |  | 0 |  | 0 | 21 | 0 | 0.00052 | 0.04 | 0 | 0 |  | RTS 24/ II | RTS 24/ II | 0.049 | 3.48 |  | Práce | Běžná |  |  |  | POL1_
|  | 1NP : | [25 empty] | VV | 0
|  | P2.2 : | [25 empty] | VV | 0
|  | (40,15+38,33+3,34+12,24)*0,1 |  | 9.406 | [23 empty] | VV | 0
|  | P2.2H : | [25 empty] | VV | 0
|  | (15,69+21,17)*0,1 |  | 3.686 | [23 empty] | VV | 0
|  | P2.3H : | [25 empty] | VV | 0
|  | 75,29*0,1 |  | 7.529 | [23 empty] | VV | 0
|  | P2.4H : | [25 empty] | VV | 0
|  | 47,5*0,1 |  | 4.75 | [23 empty] | VV | 0
|  | 1PP : | [25 empty] | VV | 0
|  | P1.4 : | [25 empty] | VV | 0
|  | (10,35+4,73+4,73+11,89+37,8+11,76+17,58)*0,1 |  | 9.884 | [23 empty] | VV | 0
|  | P1.4H : | [25 empty] | VV | 0
|  | (19,2+21,7)*0,1 |  | 4.09 | [23 empty] | VV | 0
|  | P1.5H : | [25 empty] | VV | 0
|  | (9,66+24,36+34,43+155,7+24,24+29,8)*0,1 |  | 27.819 | [23 empty] | VV | 0
|  | P1.6 : | [25 empty] | VV | 0
|  | (10,32+9,29+19,38)*0,1 |  | 3.899 | [23 empty] | VV | 0
178 | 711130101 | Odstranění izolace proti vlhkosti na ploše vodorovné, asfaltové pásy na sucho, 1 vrstva | m2 | 1042.37 |  | 0 |  | 0 |  | 0 | 21 | 0 | 0 | 0 | 0.00115 | 1.2 |  | RTS 24/ II | RTS 24/ II | 0.035 | 36.48 |  | Práce | Běžná |  |  |  | POL1_
|  | 1NP : | [25 empty] | VV | 0
|  | X2.1 : | [25 empty] | VV | 0
|  | (3,34+12,63+74,56) |  | 90.53 | [23 empty] | VV | 0
|  | X2.2 : | [25 empty] | VV | 0
|  | 46,6 |  | 46.6 | [23 empty] | VV | 0
|  | 1PP : | [25 empty] | VV | 0
|  | X1.2 : | [25 empty] | VV | 0
|  | (2,19+6,89+2,16+34,44+16,46+17,45+16,89+16,26+163,5+16,57+17,05+8,34+24,44+4,38+6,45+17,58)*2 |  | 742.1 | [23 empty] | VV | 0
|  | X1.3 : | [25 empty] | VV | 0
|  | (5,84+13,3+9,03+12,05+5,8)*3 |  | 138.06 | [23 empty] | VV | 0
|  | X1.6 : | [25 empty] | VV | 0
|  | (6,21+6,33)*2 |  | 25.08 | [23 empty] | VV | 0
179 | 711141559 | Provedení izolace proti vlhkosti na ploše vodorovné, asfaltovými pásy přitavením 1 vrstva - pásy ve specifikaci | m2 | 710.63 |  | 0 |  | 0 |  | 0 | 21 | 0 | 0.00041 | 0.29 | 0 | 0 |  | RTS 24/ II | RTS 24/ II | 0.22991 | 163.38 |  | Práce | Běžná |  |  |  | POL1_
|  | 1NP : | [25 empty] | VV | 0
|  | P2.2 : | [25 empty] | VV | 0
|  | (40,15+38,33+3,34+12,24) |  | 94.06 | [23 empty] | VV | 0
|  | P2.2H : | [25 empty] | VV | 0
|  | (15,69+21,17) |  | 36.86 | [23 empty] | VV | 0
|  | P2.3H : | [25 empty] | VV | 0
|  | 75,29 |  | 75.29 | [23 empty] | VV | 0
|  | P2.4H : | [25 empty] | VV | 0
|  | 47,5 |  | 47.5 | [23 empty] | VV | 0
|  | 1PP : | [25 empty] | VV | 0
|  | P1.4 : | [25 empty] | VV | 0
|  | (10,35+4,73+4,73+11,89+37,8+11,76+17,58) |  | 98.84 | [23 empty] | VV | 0
|  | P1.4H : | [25 empty] | VV | 0
|  | (19,2+21,7) |  | 40.9 | [23 empty] | VV | 0
|  | P1.5H : | [25 empty] | VV | 0
|  | (9,66+24,36+34,43+155,7+24,24+29,8) |  | 278.19 | [23 empty] | VV | 0
|  | P1.6 : | [25 empty] | VV | 0
|  | (10,32+9,29+19,38) |  | 38.99 | [23 empty] | VV | 0
180 | 711142559 | Provedení izolace proti vlhkosti na ploše svislé, asfaltovými pásy přitavením 1 vrstva - pásy ve specifikaci | m2 | 71.063 |  | 0 |  | 0 |  | 0 | 21 | 0 | 0.00058 | 0.04 | 0 | 0 |  | RTS 24/ II | RTS 24/ II | 0.266 | 18.9 |  | Práce | Běžná |  |  |  | POL1_
|  | 1NP : | [25 empty] | VV | 0
|  | P2.2 : | [25 empty] | VV | 0
|  | (40,15+38,33+3,34+12,24)*0,1 |  | 9.406 | [23 empty] | VV | 0
|  | P2.2H : | [25 empty] | VV | 0
|  | (15,69+21,17)*0,1 |  | 3.686 | [23 empty] | VV | 0
|  | P2.3H : | [25 empty] | VV | 0
|  | 75,29*0,1 |  | 7.529 | [23 empty] | VV | 0
|  | P2.4H : | [25 empty] | VV | 0
|  | 47,5*0,1 |  | 4.75 | [23 empty] | VV | 0
|  | 1PP : | [25 empty] | VV | 0
|  | P1.4 : | [25 empty] | VV | 0
|  | (10,35+4,73+4,73+11,89+37,8+11,76+17,58)*0,1 |  | 9.884 | [23 empty] | VV | 0
|  | P1.4H : | [25 empty] | VV | 0
|  | (19,2+21,7)*0,1 |  | 4.09 | [23 empty] | VV | 0
|  | P1.5H : | [25 empty] | VV | 0
|  | (9,66+24,36+34,43+155,7+24,24+29,8)*0,1 |  | 27.819 | [23 empty] | VV | 0
|  | P1.6 : | [25 empty] | VV | 0
|  | (10,32+9,29+19,38)*0,1 |  | 3.899 | [23 empty] | VV | 0
181 | 711140101 | Odstranění izolace proti vlhkosti na ploše vodorovné, asfaltové pásy přitavením, 1 vrstva | m2 | 23.6 |  | 0 |  | 0 |  | 0 | 21 | 0 | 0 | 0 | 0.00487 | 0.11 |  | RTS 24/ II | RTS 24/ II | 0.041 | 0.97 |  | Práce | Běžná |  |  |  | POL1_
|  | 1PP : | [25 empty] | VV | 0
|  | podkladní beton : | [25 empty] | VV | 0
|  | (2,0+5,0+2,5+1,5+0,5+2,5+1,6+3,0+5,0) |  | 23.6 | [23 empty] | VV | 0
182 | 711212000 | Penetrace podkladu pod hydroizolační hmoty, včetně dodávky | m2 | 573.43 |  | 0 |  | 0 |  | 0 | 21 | 0 | 0.00026 | 0.15 | 0 | 0 |  | RTS 24/ II | RTS 24/ II | 0.095 | 54.48 |  | Práce | Běžná |  |  |  | POL1_
|  | 1NP : | [25 empty] | VV | 0
|  | P2.2H : | [25 empty] | VV | 0
|  | (15,69+21,17) |  | 36.86 | [23 empty] | VV | 0
|  | (15,69+21,17)*0,1 |  | 3.686 | [23 empty] | VV | 0
|  | P2.3H : | [25 empty] | VV | 0
|  | 75,29 |  | 75.29 | [23 empty] | VV | 0
|  | 75,29*0,1 |  | 7.529 | [23 empty] | VV | 0
|  | P2.4H : | [25 empty] | VV | 0
|  | 47,5 |  | 47.5 | [23 empty] | VV | 0
|  | 47,5*0,1 |  | 4.75 | [23 empty] | VV | 0
|  | 1PP : | [25 empty] | VV | 0
|  | P1.1H : | [25 empty] | VV | 0
|  | (2,88+6,11+9,47+2,68+5,13) |  | 26.27 | [23 empty] | VV | 0
|  | (2,88+6,11+9,47+2,68+5,13)*0,1 |  | 2.627 | [23 empty] | VV | 0
|  | P1.2H : | [25 empty] | VV | 0
|  | (13,75+2,54) |  | 16.29 | [23 empty] | VV | 0
|  | (13,75+2,54)*0,1 |  | 1.629 | [23 empty] | VV | 0
|  | P1.4H : | [25 empty] | VV | 0
|  | (19,2+21,7) |  | 40.9 | [23 empty] | VV | 0
|  | (19,2+21,7)*0,1 |  | 4.09 | [23 empty] | VV | 0
|  | P1.5H : | [25 empty] | VV | 0
|  | (9,66+24,36+34,43+155,7+24,24+29,8) |  | 278.19 | [23 empty] | VV | 0
|  | (9,66+24,36+34,43+155,7+24,24+29,8)*0,1 |  | 27.819 | [23 empty] | VV | 0
183 | 711212001 | Nátěr hydroizolační, vč. dodávky HI hmoty | m2 | 72.755 |  | 0 |  | 0 |  | 0 | 21 | 0 | 0.00126 | 0.09 | 0 | 0 |  | RTS 24/ II | RTS 24/ II | 0.24 | 17.46 |  | Práce | Běžná |  |  |  | POL1_
|  | 1NP : | [25 empty] | VV | 0
|  | P2.2H : | [25 empty] | VV | 0
|  | (15,69+21,17)*0,1 |  | 3.686 | [23 empty] | VV | 0
|  | P2.3H : | [25 empty] | VV | 0
|  | 75,29*0,1 |  | 7.529 | [23 empty] | VV | 0
|  | P2.4H : | [25 empty] | VV | 0
|  | 47,5*0,1 |  | 4.75 | [23 empty] | VV | 0
|  | 1PP : | [25 empty] | VV | 0
|  | P1.1H : | [25 empty] | VV | 0
|  | (2,88+6,11+9,47+2,68+5,13)*0,1 |  | 2.627 | [23 empty] | VV | 0
|  | (1,25+0,9)*2*1,9-0,6*2,0 |  | 6.97 | [23 empty] | VV | 0
|  | (1,1+1,1)*2*1,9-0,6*2,0 |  | 7.16 | [23 empty] | VV | 0
|  | (1,1+0,925)*2*1,9-0,6*2,0 |  | 6.495 | [23 empty] | VV | 0
|  | P1.2H : | [25 empty] | VV | 0
|  | (13,75+2,54)*0,1 |  | 1.629 | [23 empty] | VV | 0
|  | P1.4H : | [25 empty] | VV | 0
|  | (19,2+21,7)*0,1 |  | 4.09 | [23 empty] | VV | 0
|  | P1.5H : | [25 empty] | VV | 0
|  | (9,66+24,36+34,43+155,7+24,24+29,8)*0,1 |  | 27.819 | [23 empty] | VV | 0
184 | 711212002 | Stěrka hydroizolační, vč. dodávky HI hmoty | m2 | 521.3 |  | 0 |  | 0 |  | 0 | 21 | 0 | 0.00368 | 1.92 | 0 | 0 |  | RTS 24/ II | RTS 24/ II | 0.385 | 200.7 |  | Práce | Běžná |  |  |  | POL1_
|  | 1NP : | [25 empty] | VV | 0
|  | P2.2H : | [25 empty] | VV | 0
|  | (15,69+21,17) |  | 36.86 | [23 empty] | VV | 0
|  | P2.3H : | [25 empty] | VV | 0
|  | 75,29 |  | 75.29 | [23 empty] | VV | 0
|  | P2.4H : | [25 empty] | VV | 0
|  | 47,5 |  | 47.5 | [23 empty] | VV | 0
|  | 1PP : | [25 empty] | VV | 0
|  | P1.1H : | [25 empty] | VV | 0
|  | (2,88+6,11+9,47+2,68+5,13) |  | 26.27 | [23 empty] | VV | 0
|  | P1.2H : | [25 empty] | VV | 0
|  | (13,75+2,54) |  | 16.29 | [23 empty] | VV | 0
|  | P1.4H : | [25 empty] | VV | 0
|  | (19,2+21,7) |  | 40.9 | [23 empty] | VV | 0
|  | P1.5H : | [25 empty] | VV | 0
|  | (9,66+24,36+34,43+155,7+24,24+29,8) |  | 278.19 | [23 empty] | VV | 0
185 | 711212601 | Utěsnění detailů při stěrkových hydroizolacích, těsnicí pás do spoje podlaha - stěna | m | 521.3 |  | 0 |  | 0 |  | 0 | 21 | 0 | 0.00032 | 0.17 | 0 | 0 |  | RTS 24/ II | RTS 24/ II | 0.11 | 57.34 |  | Práce | Běžná |  |  |  | POL1_
|  | 1NP : | [25 empty] | VV | 0
|  | P2.2H : | [25 empty] | VV | 0
|  | (15,69+21,17) |  | 36.86 | [23 empty] | VV | 0
|  | P2.3H : | [25 empty] | VV | 0
|  | 75,29 |  | 75.29 | [23 empty] | VV | 0
|  | P2.4H : | [25 empty] | VV | 0
|  | 47,5 |  | 47.5 | [23 empty] | VV | 0
|  | 1PP : | [25 empty] | VV | 0
|  | P1.1H : | [25 empty] | VV | 0
|  | (2,88+6,11+9,47+2,68+5,13) |  | 26.27 | [23 empty] | VV | 0
|  | P1.2H : | [25 empty] | VV | 0
|  | (13,75+2,54) |  | 16.29 | [23 empty] | VV | 0
|  | P1.4H : | [25 empty] | VV | 0
|  | (19,2+21,7) |  | 40.9 | [23 empty] | VV | 0
|  | P1.5H : | [25 empty] | VV | 0
|  | (9,66+24,36+34,43+155,7+24,24+29,8) |  | 278.19 | [23 empty] | VV | 0
186 | 711401111 | Izolace a dilatace rohoží - Hydroizolační membrána lepena mezi hydroizolační stěrky | m2 | 8.35 |  | 0 |  | 0 |  | 0 | 21 | 0 | 0.00272 | 0.02 | 0 | 0 |  | RTS 24/ II | RTS 24/ II | 0.25 | 2.09 |  | Práce | Běžná |  |  |  | POL1_
|  | P2.5 : | [25 empty] | VV | 0
|  | 8,35 |  | 8.35 | [23 empty] | VV | 0
187 | 711401121 | Izolace vodotěsná pásy - Mikrodrenážní polyetylénová vrstva s filtrační tkaninou | m2 | 8.35 |  | 0 |  | 0 |  | 0 | 21 | 0 | 0.0017 | 0.01 | 0 | 0 |  | RTS 24/ II | RTS 24/ II | 0.25 | 2.09 |  | Práce | Běžná |  |  |  | POL1_
|  | P2.5 : | [25 empty] | VV | 0
|  | 8,35 |  | 8.35 | [23 empty] | VV | 0
188 | 711 00 | Napojení nové a stávající izolace | m | 89 |  | 0 |  | 0 |  | 0 | 21 | 0 | 0 | 0 | 0 | 0 |  | Vlastní | Indiv | 0 | 0 |  | Práce | Běžná |  |  |  | POL1_
|  | 1PP : | [25 empty] | VV | 0
|  | podkladní beton : | [25 empty] | VV | 0
|  | (0,9+4,35+5,1+0,85+1,1+4,0+3,75+0,4+0,6+0,85+1,5+1,75+2*0,5+2,2+6,35+1,1+2,5+2,45+3,75)*2 |  | 89 | [23 empty] | VV | 0
189 | 711140016 | Izolace proti vodě vodorovná přitavená, 1x 1x ALP, 1x modif.pás | m2 | 73.6 |  | 0 |  | 0 |  | 0 | 21 | 0 | 0.00603 | 0.44 | 0 | 0 |  | RTS 24/ II | RTS 24/ II | 0.26704 | 19.65 |  | Agregovaná položka | Běžná |  |  |  | POL2_
|  | 1PP : | [25 empty] | VV | 0
|  | nad výkopy : | [25 empty] | VV | 0
|  | (2,0+5,0+2,5+1,5+0,5+2,5+1,6+3,0+5,0) |  | 23.6 | [23 empty] | VV | 0
|  | Opravy asfaltové hydroizolace vodorovné i svislé : | [25 empty] | VV | 0
|  | 50,0 |  | 50 | [23 empty] | VV | 0
190 | 62852251 | Pás asfaltový modifikovaný, natavovací, kotvicí | m2 | 902.5001 |  | 0 |  | 0 |  | 0 | 21 | 0 | 0.0046 | 4.15 | 0 | 0 | SPCM | RTS 24/ II | RTS 24/ II | 0 | 0 |  | Specifikace | Běžná |  |  |  | POL3_
|  | 1NP : | [25 empty] | VV | 0
|  | P2.2 : | [25 empty] | VV | 0
|  | (40,15+38,33+3,34+12,24)*1,15 |  | 108.169 | [23 empty] | VV | 0
|  | (40,15+38,33+3,34+12,24)*0,1*1,2 |  | 11.2872 | [23 empty] | VV | 0
|  | P2.2H : | [25 empty] | VV | 0
|  | (15,69+21,17)*1,15 |  | 42.389 | [23 empty] | VV | 0
|  | (15,69+21,17)*0,1*1,2 |  | 4.4232 | [23 empty] | VV | 0
|  | P2.3H : | [25 empty] | VV | 0
|  | 75,29*1,15 |  | 86.5835 | [23 empty] | VV | 0
|  | 75,29*0,1*1,2 |  | 9.0348 | [23 empty] | VV | 0
|  | P2.4H : | [25 empty] | VV | 0
|  | 47,5*1,15 |  | 54.625 | [23 empty] | VV | 0
|  | 47,5*0,1*1,2 |  | 5.7 | [23 empty] | VV | 0
|  | 1PP : | [25 empty] | VV | 0
|  | P1.4 : | [25 empty] | VV | 0
|  | (10,35+4,73+4,73+11,89+37,8+11,76+17,58)*1,15 |  | 113.666 | [23 empty] | VV | 0
|  | (10,35+4,73+4,73+11,89+37,8+11,76+17,58)*0,1*1,2 |  | 11.8608 | [23 empty] | VV | 0
|  | P1.4H : | [25 empty] | VV | 0
|  | (19,2+21,7)*1,15 |  | 47.035 | [23 empty] | VV | 0
|  | (19,2+21,7)*0,1*1,2 |  | 4.908 | [23 empty] | VV | 0
|  | P1.5H : | [25 empty] | VV | 0
|  | (9,66+24,36+34,43+155,7+24,24+29,8)*1,15 |  | 319.9185 | [23 empty] | VV | 0
|  | (9,66+24,36+34,43+155,7+24,24+29,8)*0,1*1,2 |  | 33.3828 | [23 empty] | VV | 0
|  | P1.6 : | [25 empty] | VV | 0
|  | (10,32+9,29+19,38)*1,15 |  | 44.8385 | [23 empty] | VV | 0
|  | (10,32+9,29+19,38)*0,1*1,2 |  | 4.6788 | [23 empty] | VV | 0
191 | 998711202 | Přesun hmot pro izolace proti vodě, výšky do 12 m | % |  |  | 0 |  | 0 |  | 0 | 21 | 0 | 0 | 0 | 0 | 0 |  | RTS 24/ II | RTS 24/ II | 0 | 0 |  | Přesun hmot | Běžná |  |  |  | POL7_
Díl: | 712 | Povlakové krytiny |  |  |  | 0 |  | 0 |  | 0 |  | 0 |  | 0.08 |  | 0 |  |  |  |  | 6.68 | [6 empty] | DIL
192 | 712311101 | Provedení povlakové krytiny střech do 10°, asfaltovým penetračním nátěrem 1x nátěr - včetně dodávky asfaltového penetračního nátěru | m2 | 6 |  | 0 |  | 0 |  | 0 | 21 | 0 | 0.00033 | 0 | 0 | 0 |  | RTS 24/ II | RTS 24/ II | 0.0275 | 0.17 |  | Práce | Běžná |  |  |  | POL1_
|  | doplnění střešního pláště : | [25 empty] | VV | 0
|  | 6*1,0 |  | 6 | [23 empty] | VV | 0
193 | 712341559 | Provedení povlakové krytiny střech do 10°, asfaltovými pásy, přitavení celoplošně 1 vrstva - asfaltový pás ve specifikaci | m2 | 6 |  | 0 |  | 0 |  | 0 | 21 | 0 | 0.00035 | 0 | 0 | 0 |  | RTS 24/ II | RTS 24/ II | 0.2 | 1.2 |  | Práce | Běžná |  |  |  | POL1_
|  | doplnění střešního pláště : | [25 empty] | VV | 0
|  | 6*1,0 |  | 6 | [23 empty] | VV | 0
194 | 712371901 | Provedení povlakové krytiny střech do 10°, fólií PVC, lepené celoplošně 1 vrstva - včetně dodávky fólie | m2 | 6 |  | 0 |  | 0 |  | 0 | 21 | 0 | 0.00259 | 0.02 | 0 | 0 |  | RTS 24/ II | RTS 24/ II | 0.411 | 2.47 |  | Práce | Běžná |  |  |  | POL1_
|  | doplnění střešního pláště : | [25 empty] | VV | 0
|  | 6*1,0 |  | 6 | [23 empty] | VV | 0
195 | 712391171 | Provedení povlakové krytiny střech do 10°, podkladní textilií 1 vrstva - textilie ve specifikaci | m2 | 6 |  | 0 |  | 0 |  | 0 | 21 | 0 | 0 | 0 | 0 | 0 |  | RTS 24/ II | RTS 24/ II | 0.1 | 0.6 |  | Práce | Běžná |  |  |  | POL1_
|  | doplnění střešního pláště : | [25 empty] | VV | 0
|  | 6*1,0 |  | 6 | [23 empty] | VV | 0
196 | 712391172 | Provedení povlakové krytiny střech do 10°, ochranná textilií 1 vrstva - textilie ve specifikaci | m2 | 12 |  | 0 |  | 0 |  | 0 | 21 | 0 | 3e-05 | 0 | 0 | 0 |  | RTS 24/ II | RTS 24/ II | 0.11765 | 1.41 |  | Práce | Běžná |  |  |  | POL1_
|  | doplnění střešního pláště : | [25 empty] | VV | 0
|  | 6*1,0*2 |  | 12 | [23 empty] | VV | 0
197 | 712 00 | Lokální rozebrání střešního pláště (6 x 1 m2) | kus | 6 |  | 0 |  | 0 |  | 0 | 21 | 0 | 0 | 0 | 0 | 0 |  | Vlastní | Indiv | 0 | 0 |  | Práce | Běžná |  |  |  | POL1_
198 | 712 04 | D+M Substrát střešní extenzivní | m3 | 0.48 |  | 0 |  | 0 |  | 0 | 21 | 0 | 0 | 0 | 0 | 0 |  | Vlastní | Indiv | 0 | 0 |  | Práce | Běžná |  |  |  | POL1_
|  | doplnění střešního pláště : | [25 empty] | VV | 0
|  | 6*1,0*0,08 |  | 0.48 | [23 empty] | VV | 0
199 | 712 05 | D+M Rohož rozchodníková | m2 | 6 |  | 0 |  | 0 |  | 0 | 21 | 0 | 0 | 0 | 0 | 0 |  | Vlastní | Indiv | 0 | 0 |  | Práce | Běžná |  |  |  | POL1_
|  | doplnění střešního pláště : | [25 empty] | VV | 0
|  | 6*1,0 |  | 6 | [23 empty] | VV | 0
200 | 712 06 | D+M Kompozit vegetační Greendek 20 | m2 | 6 |  | 0 |  | 0 |  | 0 | 21 | 0 | 0 | 0 | 0 | 0 |  | Vlastní | Indiv | 0 | 0 |  | Práce | Běžná |  |  |  | POL1_
|  | doplnění střešního pláště : | [25 empty] | VV | 0
|  | 6*1,0 |  | 6 | [23 empty] | VV | 0
201 | 712340010 | Povlaková krytina střech do 10°, přitavením, 1x 1x ALP, 1x modif.pás | m2 | 3.5 |  | 0 |  | 0 |  | 0 | 21 | 0 | 0.00586 | 0.02 | 0 | 0 |  | RTS 24/ II | RTS 24/ II | 0.23693 | 0.83 |  | Agregovaná položka | Běžná |  |  |  | POL2_
|  | úprava komínu výdechu VZT : | [25 empty] | VV | 0
|  | 3,5 |  | 3.5 | [23 empty] | VV | 0
202 | 62856000 | Pás asfaltový modifikovaný Al, natavovací, lepicí | m2 | 6.9 |  | 0 |  | 0 |  | 0 | 21 | 0 | 0.00465 | 0.03 | 0 | 0 | SPCM | RTS 24/ II | RTS 24/ II | 0 | 0 |  | Specifikace | Běžná |  |  |  | POL3_
|  | doplnění střešního pláště : | [25 empty] | VV | 0
|  | 6*1,0*1,15 |  | 6.9 | [23 empty] | VV | 0
203 | 69366055 | Geotextilie 300 g/m2 šíře do 8,8 m | m2 | 20.7 |  | 0 |  | 0 |  | 0 | 21 | 0 | 0.0003 | 0.01 | 0 | 0 | SPCM | RTS 24/ II | RTS 24/ II | 0 | 0 |  | Specifikace | Běžná |  |  |  | POL3_
|  | doplnění střešního pláště : | [25 empty] | VV | 0
|  | 6*1,0*3*1,15 |  | 20.7 | [23 empty] | VV | 0
204 | 998712202 | Přesun hmot pro povlakové krytiny, výšky do 12 m | % |  |  | 0 |  | 0 |  | 0 | 21 | 0 | 0 | 0 | 0 | 0 |  | RTS 24/ II | RTS 24/ II | 0 | 0 |  | Přesun hmot | Běžná |  |  |  | POL7_
Díl: | 713 | Izolace tepelné |  |  |  | 0 |  | 0 |  | 0 |  | 0 |  | 1.08 |  | 3.61 |  |  |  |  | 195.34 | [6 empty] | DIL
205 | 713101121 | Odstranění tepelné izolace stropů a podhledů, volně uložené, z desek minerálních, tl. do 100 mm | m2 | 520.14 |  | 0 |  | 0 |  | 0 | 21 | 0 | 0 | 0 | 0.004 | 2.08 |  | RTS 24/ II | RTS 24/ II | 0.045 | 23.41 |  | Práce | Běžná |  |  |  | POL1_
|  | 1NP : | [25 empty] | VV | 0
|  | X2.1 : | [25 empty] | VV | 0
|  | (3,34+12,63+74,56) |  | 90.53 | [23 empty] | VV | 0
|  | 1PP : | [25 empty] | VV | 0
|  | X1.2 : | [25 empty] | VV | 0
|  | (2,19+6,89+2,16+34,44+16,46+17,45+16,89+16,26+163,5+16,57+17,05+8,34+24,44+4,38+6,45+17,58) |  | 371.05 | [23 empty] | VV | 0
|  | X1.3 : | [25 empty] | VV | 0
|  | (5,84+13,3+9,03+12,05+5,8) |  | 46.02 | [23 empty] | VV | 0
|  | X1.6 : | [25 empty] | VV | 0
|  | (6,21+6,33) |  | 12.54 | [23 empty] | VV | 0
206 | 713101311 | Odstranění tepelné izolace stropů a podhledů, lepené, z desek EPS, tl. do 100 mm | m2 | 46.02 |  | 0 |  | 0 |  | 0 | 21 | 0 | 0 | 0 | 0.00313 | 0.14 |  | RTS 24/ II | RTS 24/ II | 0.1 | 4.6 |  | Práce | Běžná |  |  |  | POL1_
|  | 1PP : | [25 empty] | VV | 0
|  | B07 : | [25 empty] | VV | 0
|  | 5,84+13,3+9,03+12,05+5,8 |  | 46.02 | [23 empty] | VV | 0
207 | 713102112 | Odstranění tepelné izolace podlah, volně uložené, z desek EPS, tl.100 - 200 mm | m2 | 46.02 |  | 0 |  | 0 |  | 0 | 21 | 0 | 0 | 0 | 0.004 | 0.18 |  | RTS 24/ II | RTS 24/ II | 0.043 | 1.98 |  | Práce | Běžná |  |  |  | POL1_
|  | 1PP : | [25 empty] | VV | 0
|  | X1.3 : | [25 empty] | VV | 0
|  | (5,84+13,3+9,03+12,05+5,8) |  | 46.02 | [23 empty] | VV | 0
208 | 713103312 | Odstranění tepelné izolace stěn, lepené, z desek EPS, tl. 100 - 200 mm | m2 | 221.9297 |  | 0 |  | 0 |  | 0 | 21 | 0 | 0 | 0 | 0.00543 | 1.21 |  | RTS 24/ II | RTS 24/ II | 0.093 | 20.64 |  | Práce | Běžná |  |  |  | POL1_
|  | 1PP : | [25 empty] | VV | 0
|  | B07 : | [25 empty] | VV | 0
|  | F006 : | [25 empty] | VV | 0
|  | (2,3+3,1)*2*3,35-0,8*2,02 |  | 34.564 | [23 empty] | VV | 0
|  | F019 : | [25 empty] | VV | 0
|  | (5,0+3,95)*2*3,35-(0,8*2,02+0,89*1,97) |  | 56.5957 | [23 empty] | VV | 0
|  | F020 : | [25 empty] | VV | 0
|  | (5,0+2,65)*2*3,35-0,8*1,97 |  | 49.679 | [23 empty] | VV | 0
|  | F024 : | [25 empty] | VV | 0
|  | (3,85+3,5)*2*3,35-(1,2*1,97+0,8*2,02) |  | 45.265 | [23 empty] | VV | 0
|  | F025 : | [25 empty] | VV | 0
|  | (2,2+3,5)*2*3,35-1,2*1,97 |  | 35.826 | [23 empty] | VV | 0
209 | 713121111 | Montáž tepelné izolace podlah na sucho, jednovrstvá | m2 | 710.63 |  | 0 |  | 0 |  | 0 | 21 | 0 | 0 | 0 | 0 | 0 |  | RTS 24/ II | RTS 24/ II | 0.08 | 56.85 |  | Práce | Běžná |  |  |  | POL1_
|  | 1NP : | [25 empty] | VV | 0
|  | P2.2 : | [25 empty] | VV | 0
|  | (40,15+38,33+3,34+12,24) |  | 94.06 | [23 empty] | VV | 0
|  | P2.2H : | [25 empty] | VV | 0
|  | (15,69+21,17) |  | 36.86 | [23 empty] | VV | 0
|  | P2.3H : | [25 empty] | VV | 0
|  | 75,29 |  | 75.29 | [23 empty] | VV | 0
|  | P2.4H : | [25 empty] | VV | 0
|  | 47,5 |  | 47.5 | [23 empty] | VV | 0
|  | 1PP : | [25 empty] | VV | 0
|  | P1.4 : | [25 empty] | VV | 0
|  | (10,35+4,73+4,73+11,89+37,8+11,76+17,58) |  | 98.84 | [23 empty] | VV | 0
|  | P1.4H : | [25 empty] | VV | 0
|  | (19,2+21,7) |  | 40.9 | [23 empty] | VV | 0
|  | P1.5H : | [25 empty] | VV | 0
|  | (9,66+24,36+34,43+155,7+24,24+29,8) |  | 278.19 | [23 empty] | VV | 0
|  | P1.6 : | [25 empty] | VV | 0
|  | (10,32+9,29+19,38) |  | 38.99 | [23 empty] | VV | 0
210 | 713121118 | Montáž dilatačního pásku podél stěn včetně dodávky pásku 15 x 100 x 1000 mm | m | 710.63 |  | 0 |  | 0 |  | 0 | 21 | 0 | 0.00032 | 0.23 | 0 | 0 |  | RTS 24/ II | RTS 24/ II | 0.05 | 35.53 |  | Práce | Běžná |  |  |  | POL1_
|  | 1NP : | [25 empty] | VV | 0
|  | P2.2 : | [25 empty] | VV | 0
|  | (40,15+38,33+3,34+12,24) |  | 94.06 | [23 empty] | VV | 0
|  | P2.2H : | [25 empty] | VV | 0
|  | (15,69+21,17) |  | 36.86 | [23 empty] | VV | 0
|  | P2.3H : | [25 empty] | VV | 0
|  | 75,29 |  | 75.29 | [23 empty] | VV | 0
|  | P2.4H : | [25 empty] | VV | 0
|  | 47,5 |  | 47.5 | [23 empty] | VV | 0
|  | 1PP : | [25 empty] | VV | 0
|  | P1.4 : | [25 empty] | VV | 0
|  | (10,35+4,73+4,73+11,89+37,8+11,76+17,58) |  | 98.84 | [23 empty] | VV | 0
|  | P1.4H : | [25 empty] | VV | 0
|  | (19,2+21,7) |  | 40.9 | [23 empty] | VV | 0
|  | P1.5H : | [25 empty] | VV | 0
|  | (9,66+24,36+34,43+155,7+24,24+29,8) |  | 278.19 | [23 empty] | VV | 0
|  | P1.6 : | [25 empty] | VV | 0
|  | (10,32+9,29+19,38) |  | 38.99 | [23 empty] | VV | 0
211 | 713131130 | Montáž tepelné izolace stěn vložením do nosné rámové konstrukce | m2 | 16.08 |  | 0 |  | 0 |  | 0 | 21 | 0 | 0.00023 | 0 | 0 | 0 |  | RTS 24/ II | RTS 24/ II | 0.161 | 2.59 |  | Práce | Běžná |  |  |  | POL1_
|  | 1PP : | [25 empty] | VV | 0
|  | 1,2*3,2 |  | 3.84 | [23 empty] | VV | 0
|  | (0,9+1,1+0,925+0,9)*3,2 |  | 12.24 | [23 empty] | VV | 0
212 | 713191100 | Položení separační fólie včetně dodávky PE fólie | m2 | 710.63 |  | 0 |  | 0 |  | 0 | 21 | 0 | 1e-05 | 0.01 | 0 | 0 |  | RTS 24/ II | RTS 24/ II | 0.07 | 49.74 |  | Práce | Běžná |  |  |  | POL1_
|  | 1NP : | [25 empty] | VV | 0
|  | P2.2 : | [25 empty] | VV | 0
|  | (40,15+38,33+3,34+12,24) |  | 94.06 | [23 empty] | VV | 0
|  | P2.2H : | [25 empty] | VV | 0
|  | (15,69+21,17) |  | 36.86 | [23 empty] | VV | 0
|  | P2.3H : | [25 empty] | VV | 0
|  | 75,29 |  | 75.29 | [23 empty] | VV | 0
|  | P2.4H : | [25 empty] | VV | 0
|  | 47,5 |  | 47.5 | [23 empty] | VV | 0
|  | 1PP : | [25 empty] | VV | 0
|  | P1.4 : | [25 empty] | VV | 0
|  | (10,35+4,73+4,73+11,89+37,8+11,76+17,58) |  | 98.84 | [23 empty] | VV | 0
|  | P1.4H : | [25 empty] | VV | 0
|  | (19,2+21,7) |  | 40.9 | [23 empty] | VV | 0
|  | P1.5H : | [25 empty] | VV | 0
|  | (9,66+24,36+34,43+155,7+24,24+29,8) |  | 278.19 | [23 empty] | VV | 0
|  | P1.6 : | [25 empty] | VV | 0
|  | (10,32+9,29+19,38) |  | 38.99 | [23 empty] | VV | 0
213 | 28375705 | Deska izolační stabilizovaná EPS 150 1000 x 500 mm | m3 | 31.5484 |  | 0 |  | 0 |  | 0 | 21 | 0 | 0.025 | 0.79 | 0 | 0 | SPCM | RTS 24/ II | RTS 24/ II | 0 | 0 |  | Specifikace | Běžná |  |  |  | POL3_
|  | 1NP : | [25 empty] | VV | 0
|  | P2.2 : | [25 empty] | VV | 0
|  | (40,15+38,33+3,34+12,24)*0,02*1,02 |  | 1.9188 | [23 empty] | VV | 0
|  | P2.2H : | [25 empty] | VV | 0
|  | (15,69+21,17)*0,02*1,02 |  | 0.75194 | [23 empty] | VV | 0
|  | P2.3H : | [25 empty] | VV | 0
|  | 75,29*0,02*1,02 |  | 1.5359 | [23 empty] | VV | 0
|  | P2.4H : | [25 empty] | VV | 0
|  | 47,5*0,02*1,02 |  | 0.969 | [23 empty] | VV | 0
|  | 1PP : | [25 empty] | VV | 0
|  | P1.4 : | [25 empty] | VV | 0
|  | (10,35+4,73+4,73+11,89+37,8+11,76+17,58)*0,06*1,02 |  | 6.049 | [23 empty] | VV | 0
|  | P1.4H : | [25 empty] | VV | 0
|  | (19,2+21,7)*0,06*1,02 |  | 2.5031 | [23 empty] | VV | 0
|  | P1.5H : | [25 empty] | VV | 0
|  | (9,66+24,36+34,43+155,7+24,24+29,8)*0,06*1,02 |  | 17.0252 | [23 empty] | VV | 0
|  | P1.6 : | [25 empty] | VV | 0
|  | (10,32+9,29+19,38)*0,02*1,02 |  | 0.7954 | [23 empty] | VV | 0
214 | 631514221 | Deska z minerální plsti tl. 70 mm | m2 | 16.4016 |  | 0 |  | 0 |  | 0 | 21 | 0 | 0.0028 | 0.05 | 0 | 0 | SPCM | RTS 24/ II | RTS 24/ II | 0 | 0 |  | Specifikace | Běžná |  |  |  | POL3_
|  | 1PP : | [25 empty] | VV | 0
|  | 1,2*3,2*1,02 |  | 3.9168 | [23 empty] | VV | 0
|  | (0,9+1,1+0,925+0,9)*3,2*1,02 |  | 12.4848 | [23 empty] | VV | 0
215 | 998713202 | Přesun hmot pro izolace tepelné, výšky do 12 m | % |  |  | 0 |  | 0 |  | 0 | 21 | 0 | 0 | 0 | 0 | 0 |  | RTS 24/ II | RTS 24/ II | 0 | 0 |  | Přesun hmot | Běžná |  |  |  | POL7_
Díl: | 720 | Zdravotechnická instalace |  |  |  | 0 |  | 0 |  | 0 |  | 0 |  | 0 |  | 0 |  |  |  |  | 0 | [6 empty] | DIL
216 | 721 00T00 | Provedení ZTI Kanalizace viz samostatná část PD | kpl | 1 | 0 | 0 |  | 0 |  | 0 | 21 | 0 | 0 | 0 | 0 | 0 |  | Vlastní | Indiv | 0 | 0 |  | Práce | Běžná |  |  |  | POL1_7
217 | 721 01T00 | Provedení ZTI Kanalizace demontáže viz samostatná část PD | kompl | 1 | 0 | 0 |  | 0 |  | 0 | 21 | 0 | 0 | 0 | 0 | 0 |  | Vlastní | Indiv | 0 | 0 |  | Práce | Běžná |  |  |  | POL1_
218 | 721 02T00 | Provedení ZTI Kanalizace opravy viz samostatná část PD | kpl | 1 | 0 | 0 |  | 0 |  | 0 | 21 | 0 | 0 | 0 | 0 | 0 |  | Vlastní | Indiv | 0 | 0 |  | Práce | Běžná |  |  |  | POL1_7
219 | 722 00T00 | Provedení ZTI Vodovod viz samostatná část PD | kpl | 1 | 0 | 0 |  | 0 |  | 0 | 21 | 0 | 0 | 0 | 0 | 0 |  | Vlastní | Indiv | 0 | 0 |  | Práce | Běžná |  |  |  | POL1_7
220 | 722 01T00 | Provedení ZTI Vodovod demontáže viz samostatná část PD | kompl | 1 | 0 | 0 |  | 0 |  | 0 | 21 | 0 | 0 | 0 | 0 | 0 |  | Vlastní | Indiv | 0 | 0 |  | Práce | Běžná |  |  |  | POL1_
221 | 722 02T00 | Provedení ZTI Vodovod opravy viz samostatná část PD | kompl | 1 | 0 | 0 |  | 0 |  | 0 | 21 | 0 | 0 | 0 | 0 | 0 |  | Vlastní | Indiv | 0 | 0 |  | Práce | Běžná |  |  |  | POL1_
222 | 725 00T00 | Provedení ZTI Zařizovací předměty viz samostatná část PD | kpl | 1 | 0 | 0 |  | 0 |  | 0 | 21 | 0 | 0 | 0 | 0 | 0 |  | Vlastní | Indiv | 0 | 0 |  | Práce | Běžná |  |  |  | POL1_7
223 | 728 00T00 | Provedení ZTI Izolace tepelné pro ZTI viz samostatná část PD | kpl | 1 | 0 | 0 |  | 0 |  | 0 | 21 | 0 | 0 | 0 | 0 | 0 |  | Vlastní | Indiv | 0 | 0 |  | Práce | Běžná |  |  |  | POL1_7
224 | 728 01T00 | Provedení ZTI Ostatní - požární ucpávky viz samostatná část PD | kompl | 1 | 0 | 0 |  | 0 |  | 0 | 21 | 0 | 0 | 0 | 0 | 0 |  | Vlastní | Indiv | 0 | 0 |  | Práce | Běžná |  |  |  | POL1_
225 | P 720T00 | Stavební přípomoci | % |  |  | 0 |  | 0 |  | 0 | 21 | 0 | 0 | 0 | 0 | 0 |  | Vlastní | Indiv | 0 | 0 |  | Práce | Běžná |  |  |  | POL1_
Díl: | 725 | Zařizovací předměty |  |  |  | 0 |  | 0 |  | 0 |  | 0 |  | 0 |  | 0.27 |  |  |  |  | 8 | [6 empty] | DIL
226 | 725110811 | Demontáž klozetů splachovacích | soubor | 4 |  | 0 |  | 0 |  | 0 | 21 | 0 | 0 | 0 | 0.01933 | 0.08 |  | RTS 24/ II | RTS 24/ II | 0.59 | 2.36 |  | Práce | Běžná |  |  |  | POL1_
|  | 1PP : | [25 empty] | VV | 0
|  | 4 |  | 4 | [23 empty] | VV | 0
227 | 725210821 | Demontáž umyvadel bez výtokových armatur | soubor | 8 |  | 0 |  | 0 |  | 0 | 21 | 0 | 0 | 0 | 0.01946 | 0.16 |  | RTS 24/ II | RTS 24/ II | 0.382 | 3.06 |  | Práce | Běžná |  |  |  | POL1_
|  | 1PP : | [25 empty] | VV | 0
|  | 8 |  | 8 | [23 empty] | VV | 0
228 | 725330840 | Demontáž výlevky ocelové nebo litinové | soubor | 1 |  | 0 |  | 0 |  | 0 | 21 | 0 | 0 | 0 | 0.0188 | 0.02 |  | RTS 24/ II | RTS 24/ II | 0.579 | 0.58 |  | Práce | Běžná |  |  |  | POL1_
|  | 1PP : | [25 empty] | VV | 0
|  | 1 |  | 1 | [23 empty] | VV | 0
229 | 725820801 | Demontáž baterie nástěnné do G 3/4" | soubor | 1 |  | 0 |  | 0 |  | 0 | 21 | 0 | 0 | 0 | 0.00156 | 0 |  | RTS 24/ II | RTS 24/ II | 0.217 | 0.22 |  | Práce | Běžná |  |  |  | POL1_
|  | 1PP : | [25 empty] | VV | 0
|  | 1 |  | 1 | [23 empty] | VV | 0
230 | 725820802 | Demontáž baterie stojánkové do 1 otvoru | soubor | 8 |  | 0 |  | 0 |  | 0 | 21 | 0 | 0 | 0 | 0.00086 | 0.01 |  | RTS 24/ II | RTS 24/ II | 0.222 | 1.78 |  | Práce | Běžná |  |  |  | POL1_
|  | 1PP : | [25 empty] | VV | 0
|  | 8 |  | 8 | [23 empty] | VV | 0
231 | 998725202 | Přesun hmot pro zařizovací předměty, výšky do 12 m | % |  |  | 0 |  | 0 |  | 0 | 21 | 0 | 0 | 0 | 0 | 0 |  | RTS 24/ II | RTS 24/ II | 0 | 0 |  | Přesun hmot | Běžná |  |  |  | POL7_
Díl: | 728 | Vzduchotechnika |  |  |  | 0 |  | 0 |  | 0 |  | 0 |  | 0.13 |  | 0 |  |  |  |  | 16.9 | [6 empty] | DIL
232 | 728415115 | Montáž mřížky větrací nebo ventilační nad 0,20 m2 | kus | 10 |  | 0 |  | 0 |  | 0 | 21 | 0 | 0 | 0 | 0 | 0 |  | RTS 24/ II | RTS 24/ II | 1.69 | 16.9 |  | Práce | Běžná |  |  |  | POL1_
|  | Dle tabulky stavebních prvků : | [25 empty] | VV | 0
|  | S 11 : | [25 empty] | VV | 0
|  | 8 |  | 8 | [23 empty] | VV | 0
|  | S 12 : | [25 empty] | VV | 0
|  | 2 |  | 2 | [23 empty] | VV | 0
233 | 4295330141 | Žaluzie 725 x 650 mm | kus | 8 |  | 0 |  | 0 |  | 0 | 21 | 0 | 0.0129 | 0.1 | 0 | 0 | SPCM | RTS 24/ II | RTS 24/ II | 0 | 0 |  | Specifikace | Běžná |  |  |  | POL3_
|  | Dle tabulky stavebních prvků : | [25 empty] | VV | 0
|  | S 11 : | [25 empty] | VV | 0
|  | 8 |  | 8 | [23 empty] | VV | 0
234 | 4295330149 | Žaluzie 1150 x 650 mm | kus | 2 |  | 0 |  | 0 |  | 0 | 21 | 0 | 0.0169 | 0.03 | 0 | 0 | SPCM | RTS 24/ II | RTS 24/ II | 0 | 0 |  | Specifikace | Běžná |  |  |  | POL3_
|  | Dle tabulky stavebních prvků : | [25 empty] | VV | 0
|  | S 12 : | [25 empty] | VV | 0
|  | 2 |  | 2 | [23 empty] | VV | 0
235 | 998728202 | Přesun hmot pro vzduchotechniku, výšky do 12 m | % |  |  | 0 |  | 0 |  | 0 | 21 | 0 | 0 | 0 | 0 | 0 |  | RTS 24/ II | RTS 24/ II | 0 | 0 |  | Přesun hmot | Běžná |  |  |  | POL7_
Díl: | 730 | Ústřední vytápění |  |  |  | 0 |  | 0 |  | 0 |  | 0 |  | 0 |  | 0 |  |  |  |  | 0 | [6 empty] | DIL
236 | 730 00T00 | Provedení ÚT viz samostatná část PD | kompl | 1 | 0 | 0 |  | 0 |  | 0 | 21 | 0 | 0 | 0 | 0 | 0 |  | Vlastní | Indiv | 0 | 0 |  | Práce | Běžná |  |  |  | POL1_
237 | P 730T01 | Stavební přípomoci | % |  |  | 0 |  | 0 |  | 0 | 21 | 0 | 0 | 0 | 0 | 0 |  | Vlastní | Indiv | 0 | 0 |  | Práce | Běžná |  |  |  | POL1_
Díl: | 735 | Otopná tělesa |  |  |  | 0 |  | 0 |  | 0 |  | 0 |  | 0 |  | 0.4 |  |  |  |  | 4.29 | [6 empty] | DIL
238 | 735151821 | Demontáž otopných těles panelových dvouřadých, délky do 1500 mm | kus | 16 |  | 0 |  | 0 |  | 0 | 21 | 0 | 8e-05 | 0 | 0.02493 | 0.4 |  | RTS 24/ II | RTS 24/ II | 0.268 | 4.29 |  | Práce | Běžná |  |  |  | POL1_
|  | 1PP : | [25 empty] | VV | 0
|  | B11 : | [25 empty] | VV | 0
|  | 16 |  | 16 | [23 empty] | VV | 0
239 | 998735202 | Přesun hmot pro otopná tělesa, výšky do 12 m | % |  |  | 0 |  | 0 |  | 0 | 21 | 0 | 0 | 0 | 0 | 0 |  | RTS 24/ II | RTS 24/ II | 0 | 0 |  | Přesun hmot | Běžná |  |  |  | POL7_
Díl: | 762 | Konstrukce tesařské |  |  |  | 0 |  | 0 |  | 0 |  | 0 |  | 0.09 |  | 0 |  |  |  |  | 2.13 | [6 empty] | DIL
240 | 762341210 | Montáž bednění střech rovných, prkna hrubá na sraz včetně dodávky řeziva, prkna tl. 22 mm | m2 | 5 |  | 0 |  | 0 |  | 0 | 21 | 0 | 0.01331 | 0.07 | 0 | 0 |  | RTS 24/ II | RTS 24/ II | 0.27 | 1.35 |  | Práce | Běžná |  |  |  | POL1_
|  | VZT šachta : | [25 empty] | VV | 0
|  | 5,0 |  | 5 | [23 empty] | VV | 0
241 | 762342203 | Montáž laťování střech, vzdálenost latí 22 - 36 cm včetně dodávky řeziva, latě 4/6 cm | m2 | 5 |  | 0 |  | 0 |  | 0 | 21 | 0 | 0.00403 | 0.02 | 0 | 0 |  | RTS 24/ II | RTS 24/ II | 0.156 | 0.78 |  | Práce | Běžná |  |  |  | POL1_
|  | VZT šachta : | [25 empty] | VV | 0
|  | 5,0 |  | 5 | [23 empty] | VV | 0
242 | 998762202 | Přesun hmot pro tesařské konstrukce, výšky do 12 m | % |  |  | 0 |  | 0 |  | 0 | 21 | 0 | 0 | 0 | 0 | 0 |  | RTS 24/ II | RTS 24/ II | 0 | 0 |  | Přesun hmot | Běžná |  |  |  | POL7_
Díl: | 764 | Konstrukce klempířské |  |  |  | 0 |  | 0 |  | 0 |  | 0 |  | 0.23 |  | 0.01 |  |  |  |  | 35.84 | [6 empty] | DIL
243 | 764311241 | Krytina hladká z Pz , svitky š.670 mm do 30° Dle tabulky klempířských prvků | m2 | 5.2 |  | 0 |  | 0 |  | 0 | 21 | 0 | 0.01903 | 0.1 | 0 | 0 |  | RTS 24/ II | RTS 24/ II | 1.7697 | 9.2 |  | Práce | Běžná |  |  |  | POL1_
|  | K 06 : | [25 empty] | VV | 0
|  | 5,2 |  | 5.2 | [23 empty] | VV | 0
244 | 764322220 | Oplechování okapů Pz, tvrdá krytina Dle tabulky klempířských prvků | m | 15.3 |  | 0 |  | 0 |  | 0 | 21 | 0 | 0.0018 | 0.03 | 0 | 0 |  | RTS 24/ II | RTS 24/ II | 0.15755 | 2.41 |  | Práce | Běžná |  |  |  | POL1_
|  | K 04 rš 100 : | [25 empty] | VV | 0
|  | 6,5 |  | 6.5 | [23 empty] | VV | 0
|  | K 05 rš 200 : | [25 empty] | VV | 0
|  | 8,8 |  | 8.8 | [23 empty] | VV | 0
245 | 764331220 | Lemování z Pz plechu zdí, rš 250 mm Dle tabulky klempířských prvků | m | 28 |  | 0 |  | 0 |  | 0 | 21 | 0 | 0.00145 | 0.04 | 0 | 0 |  | RTS 24/ II | RTS 24/ II | 0.2208 | 6.18 |  | Práce | Běžná |  |  |  | POL1_
|  | K 07 : | [25 empty] | VV | 0
|  | 18,0+10,0 |  | 28 | [23 empty] | VV | 0
246 | 764391210 | Závětrná lišta z Pz plechu, rš 250 mm Dle tabulky klempířských prvků | m | 9.6 |  | 0 |  | 0 |  | 0 | 21 | 0 | 0.0025 | 0.02 | 0 | 0 |  | RTS 24/ II | RTS 24/ II | 0.55185 | 5.3 |  | Práce | Běžná |  |  |  | POL1_
|  | K 08 : | [25 empty] | VV | 0
|  | 6,4+3,2 |  | 9.6 | [23 empty] | VV | 0
247 | 764410230 | Oplechování parapetů včetně rohů Pz, rš 200 mm Dle tabulky klempířských prvků | m | 15.6 |  | 0 |  | 0 |  | 0 | 21 | 0 | 0.00274 | 0.04 | 0 | 0 |  | RTS 23/ II | Kalkul | 0.78465 | 12.24 |  | Práce | Běžná |  |  |  | POL1_
|  | K 01 : | [25 empty] | VV | 0
|  | 2*2,6 |  | 5.2 | [23 empty] | VV | 0
|  | K 02 : | [25 empty] | VV | 0
|  | 2*1,4 |  | 2.8 | [23 empty] | VV | 0
|  | K 03 : | [25 empty] | VV | 0
|  | 5,0 |  | 5 | [23 empty] | VV | 0
|  | K 09 : | [25 empty] | VV | 0
|  | 2,6 |  | 2.6 | [23 empty] | VV | 0
248 | 764410850 | Demontáž oplechování parapetů,rš od 100 do 330 mm | m | 5.5 |  | 0 |  | 0 |  | 0 | 21 | 0 | 0 | 0 | 0.00135 | 0.01 |  | RTS 24/ II | RTS 24/ II | 0.092 | 0.51 |  | Práce | Běžná |  |  |  | POL1_
|  | 1PP : | [25 empty] | VV | 0
|  | 5,5 |  | 5.5 | [23 empty] | VV | 0
249 | 764 00 | Oplechování VZT kanálu FeZn tl. 0,9 | m2 | 75 |  | 0 |  | 0 |  | 0 | 21 | 0 | 0 | 0 | 0 | 0 |  | Vlastní | Indiv | 0 | 0 |  | Práce | Běžná |  |  |  | POL1_
250 | K 10 | Zakrývací profil roletových vodítek kartáčovaný nerez rš 600 Dle tabulky klempířských prvků | m | 8.6 |  | 0 |  | 0 |  | 0 | 21 | 0 | 0 | 0 | 0 | 0 |  | Vlastní | Indiv | 0 | 0 |  | Práce | Běžná |  |  |  | POL1_
|  | 4*2,15 |  | 8.6 | [23 empty] | VV | 0
251 | K 11 | Zakrývací profil roletových vodítek kartáčovaný nerez rš 250 Dle tabulky klempířských prvků | m | 8.6 |  | 0 |  | 0 |  | 0 | 21 | 0 | 0 | 0 | 0 | 0 |  | Vlastní | Indiv | 0 | 0 |  | Práce | Běžná |  |  |  | POL1_
|  | 4*2,15 |  | 8.6 | [23 empty] | VV | 0
252 | 998764202 | Přesun hmot pro klempířské konstr., výšky do 12 m | % |  |  | 0 |  | 0 |  | 0 | 21 | 0 | 0 | 0 | 0 | 0 |  | RTS 24/ II | RTS 24/ II | 0 | 0 |  | Přesun hmot | Běžná |  |  |  | POL7_
Díl: | 766 | Konstrukce truhlářské |  |  |  | 0 |  | 0 |  | 0 |  | 0 |  | 1.5 |  | 0.44 |  |  |  |  | 136.59 | [6 empty] | DIL
253 | 766661112 | Montáž dveří do zárubně,otevíravých 1kř.do 0,8 m Dle tabulky dveří | kus | 22 |  | 0 |  | 0 |  | 0 | 21 | 0 | 0 | 0 | 0 | 0 |  | RTS 24/ II | RTS 24/ II | 1.45 | 31.9 |  | Práce | Běžná |  |  |  | POL1_
|  | D.0/4 : | [25 empty] | VV | 0
|  | 1 |  | 1 | [23 empty] | VV | 0
|  | D.1/2 : | [25 empty] | VV | 0
|  | 1 |  | 1 | [23 empty] | VV | 0
|  | D.1/4 : | [25 empty] | VV | 0
|  | 2 |  | 2 | [23 empty] | VV | 0
|  | D.1/8 : | [25 empty] | VV | 0
|  | 3 |  | 3 | [23 empty] | VV | 0
|  | D.1/9 : | [25 empty] | VV | 0
|  | 2 |  | 2 | [23 empty] | VV | 0
|  | D.1/8V : | [25 empty] | VV | 0
|  | 1 |  | 1 | [23 empty] | VV | 0
|  | D.1/21 : | [25 empty] | VV | 0
|  | 1 |  | 1 | [23 empty] | VV | 0
|  | D.1/22 : | [25 empty] | VV | 0
|  | 1 |  | 1 | [23 empty] | VV | 0
|  | D.1/23 : | [25 empty] | VV | 0
|  | 5 |  | 5 | [23 empty] | VV | 0
|  | D.2/1 : | [25 empty] | VV | 0
|  | 2 |  | 2 | [23 empty] | VV | 0
|  | D.2/2 : | [25 empty] | VV | 0
|  | 2 |  | 2 | [23 empty] | VV | 0
|  | D.2/3 : | [25 empty] | VV | 0
|  | 1 |  | 1 | [23 empty] | VV | 0
254 | 766661122 | Montáž dveří do zárubně,otevíravých 1kř.nad 0,8 m Dle tabulky dveří | kus | 13 |  | 0 |  | 0 |  | 0 | 21 | 0 | 0 | 0 | 0 | 0 |  | RTS 24/ II | RTS 24/ II | 1.5 | 19.5 |  | Práce | Běžná |  |  |  | POL1_
|  | D.1/10 : | [25 empty] | VV | 0
|  | 4 |  | 4 | [23 empty] | VV | 0
|  | D.1/12 : | [25 empty] | VV | 0
|  | 1 |  | 1 | [23 empty] | VV | 0
|  | D.1/14 : | [25 empty] | VV | 0
|  | 5 |  | 5 | [23 empty] | VV | 0
|  | D.1/15 : | [25 empty] | VV | 0
|  | 1 |  | 1 | [23 empty] | VV | 0
|  | D.1/10V : | [25 empty] | VV | 0
|  | 1 |  | 1 | [23 empty] | VV | 0
|  | D.2/4 : | [25 empty] | VV | 0
|  | 1 |  | 1 | [23 empty] | VV | 0
255 | 766661132 | Montáž dveří do zárubně,otevíravých 2kř.do 1,45 m Dle tabulky dveří | kus | 2 |  | 0 |  | 0 |  | 0 | 21 | 0 | 0 | 0 | 0 | 0 |  | RTS 24/ II | RTS 24/ II | 2.45 | 4.9 |  | Práce | Běžná |  |  |  | POL1_
|  | D.1/16 : | [25 empty] | VV | 0
|  | 2 |  | 2 | [23 empty] | VV | 0
256 | 766661413 | Montáž dveří protipožár.1kř.do 80 cm, bez kukátka Dle tabulky dveří | kus | 5 |  | 0 |  | 0 |  | 0 | 21 | 0 | 0 | 0 | 0 | 0 |  | RTS 24/ II | RTS 24/ II | 1.56 | 7.8 |  | Práce | Běžná |  |  |  | POL1_
|  | D.0/3 : | [25 empty] | VV | 0
|  | 1 |  | 1 | [23 empty] | VV | 0
|  | D.1/3 : | [25 empty] | VV | 0
|  | 1 |  | 1 | [23 empty] | VV | 0
|  | D.1/5 : | [25 empty] | VV | 0
|  | 1 |  | 1 | [23 empty] | VV | 0
|  | D.1/6 : | [25 empty] | VV | 0
|  | 1 |  | 1 | [23 empty] | VV | 0
|  | D.1/7 : | [25 empty] | VV | 0
|  | 1 |  | 1 | [23 empty] | VV | 0
257 | 766661422 | Montáž dveří protipožárních 1kříd. nad 80 cm Dle tabulky dveří | kus | 4 |  | 0 |  | 0 |  | 0 | 21 | 0 | 0 | 0 | 0 | 0 |  | RTS 24/ II | RTS 24/ II | 1.63 | 6.52 |  | Práce | Běžná |  |  |  | POL1_
|  | D.0/3 : | [25 empty] | VV | 0
|  | 1 |  | 1 | [23 empty] | VV | 0
|  | D.1/11 : | [25 empty] | VV | 0
|  | 2 |  | 2 | [23 empty] | VV | 0
|  | D.1/13 : | [25 empty] | VV | 0
|  | 1 |  | 1 | [23 empty] | VV | 0
258 | 766661432 | Montáž dveří protipožárních 2kříd. š.145 cm Dle tabulky dveří | kus | 2 |  | 0 |  | 0 |  | 0 | 21 | 0 | 0 | 0 | 0 | 0 |  | RTS 24/ II | RTS 24/ II | 2.52 | 5.04 |  | Práce | Běžná |  |  |  | POL1_
|  | D.0/1 : | [25 empty] | VV | 0
|  | 2 |  | 2 | [23 empty] | VV | 0
259 | 766669113 | Dokování okopného plechu Dle tabulky dveří | kus | 56 |  | 0 |  | 0 |  | 0 | 21 | 0 | 0 | 0 | 0 | 0 |  | RTS 24/ II | RTS 24/ II | 0.129 | 7.22 |  | Práce | Běžná |  |  |  | POL1_
|  | D.1/4 : | [25 empty] | VV | 0
|  | 2*2 |  | 4 | [23 empty] | VV | 0
|  | D.1/5 : | [25 empty] | VV | 0
|  | 1*2 |  | 2 | [23 empty] | VV | 0
|  | D.1/7 : | [25 empty] | VV | 0
|  | 2 |  | 2 | [23 empty] | VV | 0
|  | D.1/9 : | [25 empty] | VV | 0
|  | 2*2 |  | 4 | [23 empty] | VV | 0
|  | D.1/10 : | [25 empty] | VV | 0
|  | 4*2 |  | 8 | [23 empty] | VV | 0
|  | D.1/11 : | [25 empty] | VV | 0
|  | 3*2 |  | 6 | [23 empty] | VV | 0
|  | D.1/12 : | [25 empty] | VV | 0
|  | 1*2 |  | 2 | [23 empty] | VV | 0
|  | D.1/14 : | [25 empty] | VV | 0
|  | 5*2 |  | 10 | [23 empty] | VV | 0
|  | D.1/16 : | [25 empty] | VV | 0
|  | 2*4 |  | 8 | [23 empty] | VV | 0
|  | D.1/10V : | [25 empty] | VV | 0
|  | 1*2 |  | 2 | [23 empty] | VV | 0
|  | D.2/2 : | [25 empty] | VV | 0
|  | 2*2 |  | 4 | [23 empty] | VV | 0
|  | D.2/3 : | [25 empty] | VV | 0
|  | 1*2 |  | 2 | [23 empty] | VV | 0
|  | D.2/4 : | [25 empty] | VV | 0
|  | 1*2 |  | 2 | [23 empty] | VV | 0
260 | 766669117 | Dokování samozavírače na ocelovou zárubeň Dle tabulky dveří | kus | 14 |  | 0 |  | 0 |  | 0 | 21 | 0 | 0 | 0 | 0 | 0 |  | RTS 24/ II | RTS 24/ II | 0.555 | 7.77 |  | Práce | Běžná |  |  |  | POL1_
|  | D.1/3 : | [25 empty] | VV | 0
|  | 1 |  | 1 | [23 empty] | VV | 0
|  | D.1/5 : | [25 empty] | VV | 0
|  | 1 |  | 1 | [23 empty] | VV | 0
|  | D.1/6 : | [25 empty] | VV | 0
|  | 1 |  | 1 | [23 empty] | VV | 0
|  | D.1/7 : | [25 empty] | VV | 0
|  | 7 |  | 7 | [23 empty] | VV | 0
|  | D.1/11 : | [25 empty] | VV | 0
|  | 3 |  | 3 | [23 empty] | VV | 0
|  | D.1/13 : | [25 empty] | VV | 0
|  | 1 |  | 1 | [23 empty] | VV | 0
261 | 766669118 | Dokování stavěče křídla | kus | 2 |  | 0 |  | 0 |  | 0 | 21 | 0 | 0 | 0 | 0 | 0 |  | RTS 24/ II | RTS 24/ II | 0.137 | 0.27 |  | Práce | Běžná |  |  |  | POL1_
|  | D.1/16 : | [25 empty] | VV | 0
|  | 2 |  | 2 | [23 empty] | VV | 0
262 | 766669921 | Montáž zámku Dle tabulky dveří | kus | 49 |  | 0 |  | 0 |  | 0 | 21 | 0 | 0 | 0 | 0 | 0 |  | RTS 24/ II | RTS 24/ II | 0.157 | 7.69 |  | Práce | Běžná |  |  |  | POL1_
263 | 766670021 | Montáž kliky a štítku Dle tabulky dveří | kus | 49 |  | 0 |  | 0 |  | 0 | 21 | 0 | 0 | 0 | 0 | 0 |  | RTS 24/ II | RTS 24/ II | 0.775 | 37.98 |  | Práce | Běžná |  |  |  | POL1_
264 | 766 01 | Příplatek za systém centrálního klíče do zámků | kompl | 1 |  | 0 |  | 0 |  | 0 | 21 | 0 | 0 | 0 | 0 | 0 |  | Vlastní | Indiv | 0 | 0 |  | Práce | Běžná |  |  |  | POL1_
|  | Centrální klíč bude mít 3 úrovně – 1. generální klíč, který umožní přístup do všech prostor kuchyně (počet klíčů - 6 ks), : | [25 empty] | VV | 0
|  | 2. nižší úroveň generálního klíče s přístupem do všech vstupních dveří do exteriéru, do prostor šaten, úklidových místností a kuchyně (počet klíčů – 14 ks), : | [25 empty] | VV | 0
|  | 3. nejnižší úroveň generálního klíče s přístupem do všech vstupních dveří do exteriéru (počet klíčů – 6 ks) : | [25 empty] | VV | 0
|  | 1 |  | 1 | [23 empty] | VV | 0
265 | 766 02 | D+M - Síť proti hmyzu v hliníkovém rámu pro osazení na okenní rám | m2 | 43.2 |  | 0 |  | 0 |  | 0 | 21 | 0 | 0 | 0 | 0 | 0 |  | Vlastní | Indiv | 0 | 0 |  | Práce | Běžná |  |  |  | POL1_
|  | 2,4*1,5*12 |  | 43.2 | [23 empty] | VV | 0
266 | 766 03 | D+M obkladu výdejního pultu kompaktními deskami tl. 8 mm, v barvě červené a modré, desky budou lepené na stěny | m2 | 69 |  | 0 |  | 0 |  | 0 | 21 | 0 | 0 | 0 | 0 | 0 |  | Vlastní | Indiv | 0 | 0 |  | Práce | Běžná |  |  |  | POL1_
|  | 1NP : | [25 empty] | VV | 0
|  | 2*34,5 |  | 69 | [23 empty] | VV | 0
267 | 766 51 | Demontáž krytu otopných těles | m | 44.3 |  | 0 |  | 0 |  | 0 | 21 | 0 | 0 | 0 | 0.01 | 0.44 |  | Vlastní | Indiv | 0 | 0 |  | Práce | Běžná |  |  |  | POL1_
|  | B08 : | [25 empty] | VV | 0
|  | 1NP : | [25 empty] | VV | 0
|  | 23,6-3*0,4-0,5 |  | 21.9 | [23 empty] | VV | 0
|  | 24,1-3*0,4-0,5 |  | 22.4 | [23 empty] | VV | 0
268 | O 2 | D+M plastových dveří 900x2500 mm Dle tabulky oken | kus | 2 |  | 0 |  | 0 |  | 0 | 21 | 0 | 0 | 0 | 0 | 0 |  | Vlastní | Indiv | 0 | 0 |  | Práce | Běžná |  |  |  | POL1_
269 | O 3 | D+M plastového okna 4800x2500 mm Dle tabulky oken | kus | 1 |  | 0 |  | 0 |  | 0 | 21 | 0 | 0 | 0 | 0 | 0 |  | Vlastní | Indiv | 0 | 0 |  | Práce | Běžná |  |  |  | POL1_
270 | O 4 | D+M plastových dveří 1200x3500 mm Dle tabulky oken | kus | 2 |  | 0 |  | 0 |  | 0 | 21 | 0 | 0 | 0 | 0 | 0 |  | Vlastní | Indiv | 0 | 0 |  | Práce | Běžná |  |  |  | POL1_
271 | S 05 | D+M dělící příčky na WC 1200x2020 mm Dle tabulky stavebních prvků | kus | 1 |  | 0 |  | 0 |  | 0 | 21 | 0 | 0 | 0 | 0 | 0 |  | Vlastní | Indiv | 0 | 0 |  | Práce | Běžná |  |  |  | POL1_
272 | S 06 | D+M dělící příčky na WC 1800x2020 mm Dle tabulky stavebních prvků | kus | 2 |  | 0 |  | 0 |  | 0 | 21 | 0 | 0 | 0 | 0 | 0 |  | Vlastní | Indiv | 0 | 0 |  | Práce | Běžná |  |  |  | POL1_
273 | 549 00 | Stavěč dveří | kus | 2 |  | 0 |  | 0 |  | 0 | 21 | 0 | 0 | 0 | 0 | 0 |  | Vlastní | Indiv | 0 | 0 |  | Specifikace | Běžná |  |  |  | POL3_
274 | 549 01 | Okopový plech nerez | m2 | 14.16 |  | 0 |  | 0 |  | 0 | 21 | 0 | 0 | 0 | 0 | 0 |  | Vlastní | Indiv | 0 | 0 |  | Specifikace | Běžná |  |  |  | POL3_
|  | D.1/4 : | [25 empty] | VV | 0
|  | 2*2*0,3*0,8 |  | 0.96 | [23 empty] | VV | 0
|  | D.1/5 : | [25 empty] | VV | 0
|  | 1*2*0,3*0,8 |  | 0.48 | [23 empty] | VV | 0
|  | D.1/7 : | [25 empty] | VV | 0
|  | 1*2*0,3*0,8 |  | 0.48 | [23 empty] | VV | 0
|  | D.1/9 : | [25 empty] | VV | 0
|  | 2*2*0,3*0,8 |  | 0.96 | [23 empty] | VV | 0
|  | D.1/10 : | [25 empty] | VV | 0
|  | 4*2*0,3*0,9 |  | 2.16 | [23 empty] | VV | 0
|  | D.1/11 : | [25 empty] | VV | 0
|  | 3*2*0,3*0,9 |  | 1.62 | [23 empty] | VV | 0
|  | D.1/12 : | [25 empty] | VV | 0
|  | 1*2*0,3*0,9 |  | 0.54 | [23 empty] | VV | 0
|  | D.1/14 : | [25 empty] | VV | 0
|  | 5*2*0,3*0,9 |  | 2.7 | [23 empty] | VV | 0
|  | D.1/16 : | [25 empty] | VV | 0
|  | 2*1,45*0,3*2 |  | 1.74 | [23 empty] | VV | 0
|  | D.1/10V : | [25 empty] | VV | 0
|  | 1*2*0,3*0,9 |  | 0.54 | [23 empty] | VV | 0
|  | D.2/2 : | [25 empty] | VV | 0
|  | 2*2*0,3*0,8 |  | 0.96 | [23 empty] | VV | 0
|  | D.2/3 : | [25 empty] | VV | 0
|  | 1*2*0,3*0,8 |  | 0.48 | [23 empty] | VV | 0
|  | D.2/4 : | [25 empty] | VV | 0
|  | 1*2*0,3*0,9 |  | 0.54 | [23 empty] | VV | 0
275 | 54914621 | Dveřní kování dle tabulky dveří | kus | 49 |  | 0 |  | 0 |  | 0 | 21 | 0 | 0.0008 | 0.04 | 0 | 0 | SPCM | RTS 24/ II | RTS 24/ II | 0 | 0 |  | Specifikace | Běžná |  |  |  | POL3_
276 | 54917020 | Zavírač dveří hydraulický s kluznou lištou dle tabulky dveří | kus | 14 |  | 0 |  | 0 |  | 0 | 21 | 0 | 0.00395 | 0.06 | 0 | 0 | SPCM | RTS 24/ II | RTS 24/ II | 0 | 0 |  | Specifikace | Běžná |  |  |  | POL3_
277 | 54926060 | Zámek dveřní dle tabulky dveří | kus | 49 |  | 0 |  | 0 |  | 0 | 21 | 0 | 0.00036 | 0.02 | 0 | 0 | SPCM | RTS 24/ I | RTS 24/ I | 0 | 0 |  | Specifikace | Běžná |  |  |  | POL3_
278 | 553407001 | Dveře - 700 x 1970 mm L, P - celokovové vnitřní, rámová konstrukce | kus | 1 |  | 0 |  | 0 |  | 0 | 21 | 0 | 0.0344 | 0.03 | 0 | 0 | SPCM | RTS 24/ II | RTS 24/ II | 0 | 0 |  | Specifikace | Běžná |  |  |  | POL3_
|  | Dle tabulky dveří : | [25 empty] | VV | 0
|  | D.0/4 : | [25 empty] | VV | 0
|  | 1 |  | 1 | [23 empty] | VV | 0
279 | 55345502 | Dveře požární 1kříd. 80x197 cm | kus | 1 |  | 0 |  | 0 |  | 0 | 21 | 0 | 0.071 | 0.07 | 0 | 0 | SPCM | RTS 23/ II | RTS 23/ II | 0 | 0 |  | Specifikace | Běžná |  |  |  | POL3_
|  | Dle tabulky dveří : | [25 empty] | VV | 0
|  | D.0/3 : | [25 empty] | VV | 0
|  | 1 |  | 1 | [23 empty] | VV | 0
280 | 55345503 | Dveře požární 1kříd. 90x197 cm | kus | 1 |  | 0 |  | 0 |  | 0 | 21 | 0 | 0.08 | 0.08 | 0 | 0 | SPCM | RTS 23/ II | RTS 23/ II | 0 | 0 |  | Specifikace | Běžná |  |  |  | POL3_
|  | Dle tabulky dveří : | [25 empty] | VV | 0
|  | D.0/2 : | [25 empty] | VV | 0
|  | 1 |  | 1 | [23 empty] | VV | 0
281 | 55345512 | Dveře požární 2kř. 145x197 cm | kus | 2 |  | 0 |  | 0 |  | 0 | 21 | 0 | 0.129 | 0.26 | 0 | 0 | SPCM | RTS 23/ II | RTS 23/ II | 0 | 0 |  | Specifikace | Běžná |  |  |  | POL3_
|  | Dle tabulky dveří : | [25 empty] | VV | 0
|  | D.0/1 : | [25 empty] | VV | 0
|  | 2 |  | 2 | [23 empty] | VV | 0
282 | 61165002 | Dveře vnitřní hladké plné 1-křídlé 700 x 1970 mm | kus | 5 |  | 0 |  | 0 |  | 0 | 21 | 0 | 0.017 | 0.09 | 0 | 0 | SPCM | RTS 24/ II | RTS 24/ II | 0 | 0 |  | Specifikace | Běžná |  |  |  | POL3_
|  | Dle tabulky dveří : | [25 empty] | VV | 0
|  | D.1/23 : | [25 empty] | VV | 0
|  | 5 |  | 5 | [23 empty] | VV | 0
283 | 61165003 | Dveře vnitřní hladké plné 1-křídlé 800 x 1970 - 2100 mm | kus | 16 |  | 0 |  | 0 |  | 0 | 21 | 0 | 0.019 | 0.3 | 0 | 0 | SPCM | RTS 24/ II | RTS 24/ II | 0 | 0 |  | Specifikace | Běžná |  |  |  | POL3_
|  | Dle tabulky dveří : | [25 empty] | VV | 0
|  | D.1/2 : | [25 empty] | VV | 0
|  | 1 |  | 1 | [23 empty] | VV | 0
|  | D.1/4 : | [25 empty] | VV | 0
|  | 2 |  | 2 | [23 empty] | VV | 0
|  | D.1/8 : | [25 empty] | VV | 0
|  | 3 |  | 3 | [23 empty] | VV | 0
|  | D.1/9 : | [25 empty] | VV | 0
|  | 2 |  | 2 | [23 empty] | VV | 0
|  | D.1/8V : | [25 empty] | VV | 0
|  | 1 |  | 1 | [23 empty] | VV | 0
|  | D.1/21 : | [25 empty] | VV | 0
|  | 1 |  | 1 | [23 empty] | VV | 0
|  | D.1/22 : | [25 empty] | VV | 0
|  | 1 |  | 1 | [23 empty] | VV | 0
|  | D.2/1 : | [25 empty] | VV | 0
|  | 2 |  | 2 | [23 empty] | VV | 0
|  | D.2/2 : | [25 empty] | VV | 0
|  | 2 |  | 2 | [23 empty] | VV | 0
|  | D.2/3 : | [25 empty] | VV | 0
|  | 1 |  | 1 | [23 empty] | VV | 0
284 | 61165004 | Dveře vnitřní hladké plné 1-křídlé 900 x 1970 mm | kus | 13 |  | 0 |  | 0 |  | 0 | 21 | 0 | 0.021 | 0.27 | 0 | 0 | SPCM | RTS 24/ II | RTS 24/ II | 0 | 0 |  | Specifikace | Běžná |  |  |  | POL3_
|  | Dle tabulky dveří : | [25 empty] | VV | 0
|  | D.1/10 : | [25 empty] | VV | 0
|  | 4 |  | 4 | [23 empty] | VV | 0
|  | D.1/12 : | [25 empty] | VV | 0
|  | 1 |  | 1 | [23 empty] | VV | 0
|  | D.1/14 : | [25 empty] | VV | 0
|  | 5 |  | 5 | [23 empty] | VV | 0
|  | D.1/15 : | [25 empty] | VV | 0
|  | 1 |  | 1 | [23 empty] | VV | 0
|  | D.1/10V : | [25 empty] | VV | 0
|  | 1 |  | 1 | [23 empty] | VV | 0
|  | D.2/4 : | [25 empty] | VV | 0
|  | 1 |  | 1 | [23 empty] | VV | 0
285 | 61165007 | Dveře vnitřní hladké plné 2-křídlé 1450 x 1970 mm | kus | 2 |  | 0 |  | 0 |  | 0 | 21 | 0 | 0.034 | 0.07 | 0 | 0 | SPCM | RTS 24/ II | RTS 24/ II | 0 | 0 |  | Specifikace | Běžná |  |  |  | POL3_
|  | Dle tabulky dveří : | [25 empty] | VV | 0
|  | D.1/16 : | [25 empty] | VV | 0
|  | 2 |  | 2 | [23 empty] | VV | 0
286 | 61165642 | Dveře protipožární plné 1-křídlé 800 x 1970 mm | kus | 4 |  | 0 |  | 0 |  | 0 | 21 | 0 | 0.025 | 0.1 | 0 | 0 | SPCM | RTS 24/ II | RTS 24/ II | 0 | 0 |  | Specifikace | Běžná |  |  |  | POL3_
|  | Dle tabulky dveří : | [25 empty] | VV | 0
|  | D.1/3 : | [25 empty] | VV | 0
|  | 1 |  | 1 | [23 empty] | VV | 0
|  | D.1/5 : | [25 empty] | VV | 0
|  | 1 |  | 1 | [23 empty] | VV | 0
|  | D.1/6 : | [25 empty] | VV | 0
|  | 1 |  | 1 | [23 empty] | VV | 0
|  | D.1/7 : | [25 empty] | VV | 0
|  | 1 |  | 1 | [23 empty] | VV | 0
287 | 61165643 | Dveře protipožární plné 1-křídlé 900 x 1970 mm | kus | 4 |  | 0 |  | 0 |  | 0 | 21 | 0 | 0.027 | 0.11 | 0 | 0 | SPCM | RTS 24/ II | RTS 24/ II | 0 | 0 |  | Specifikace | Běžná |  |  |  | POL3_
|  | Dle tabulky dveří : | [25 empty] | VV | 0
|  | D.1/11 : | [25 empty] | VV | 0
|  | 3 |  | 3 | [23 empty] | VV | 0
|  | D.1/13 : | [25 empty] | VV | 0
|  | 1 |  | 1 | [23 empty] | VV | 0
288 | 998766202 | Přesun hmot pro truhlářské konstr., výšky do 12 m | % |  |  | 0 |  | 0 |  | 0 | 21 | 0 | 0 | 0 | 0 | 0 |  | RTS 24/ II | RTS 24/ II | 0 | 0 |  | Přesun hmot | Běžná |  |  |  | POL7_
Díl: | 767 | Konstrukce zámečnické |  |  |  | 0 |  | 0 |  | 0 |  | 0 |  | 5.42 |  | 5.09 |  |  |  |  | 1081.77 | [6 empty] | DIL
289 | 767112812 | Demontáž stěn pro zasklení svařovaných | m2 | 23.1 |  | 0 |  | 0 |  | 0 | 21 | 0 | 0 | 0 | 0.033 | 0.76 |  | RTS 24/ II | RTS 24/ II | 0.888 | 20.51 |  | Práce | Běžná |  |  |  | POL1_
|  | B04 : | [25 empty] | VV | 0
|  | 1NP : | [25 empty] | VV | 0
|  | 5,5*2,1*2 |  | 23.1 | [23 empty] | VV | 0
290 | 767586101 | Nosný rošt podhledu kazetového modul 60 x 60 cm (kazety) | m2 | 719.21 |  | 0 |  | 0 |  | 0 | 21 | 0 | 0.00288 | 2.07 | 0 | 0 |  | RTS 24/ II | RTS 24/ II | 0.52 | 373.99 |  | Práce | Běžná |  |  |  | POL1_
|  | 1NP : | [25 empty] | VV | 0
|  | 40,15+15,69+280,4+38,33+21,17+286,3+21,17 |  | 703.21 | [23 empty] | VV | 0
|  | 1PP : | [25 empty] | VV | 0
|  | 16,0 |  | 16 | [23 empty] | VV | 0
291 | 767586201 | Podhled minerální kazetový akustický - specifikace viz Souhrnná technická zpráva | m2 | 719.21 |  | 0 |  | 0 |  | 0 | 21 | 0 | 0.0041 | 2.95 | 0 | 0 |  | RTS 24/ II | RTS 24/ II | 0.42 | 302.07 |  | Práce | Běžná |  |  |  | POL1_
292 | 767581802 | Demontáž podhledů - lamel | m2 | 721.94 |  | 0 |  | 0 |  | 0 | 21 | 0 | 0 | 0 | 0.004 | 2.89 |  | RTS 24/ II | RTS 24/ II | 0.41 | 296 |  | Práce | Běžná |  |  |  | POL1_
|  | B07 : | [25 empty] | VV | 0
|  | 1NP : | [25 empty] | VV | 0
|  | 55,98+280,2+59,49+286,1+21,17 |  | 702.94 | [23 empty] | VV | 0
|  | 1PP : | [25 empty] | VV | 0
|  | 16,0+3,0 |  | 19 | [23 empty] | VV | 0
293 | 767582800 | Demontáž podhledů - roštů | m2 | 721.94 |  | 0 |  | 0 |  | 0 | 21 | 0 | 0 | 0 | 0.002 | 1.44 |  | RTS 24/ II | RTS 24/ II | 0.1 | 72.19 |  | Práce | Běžná |  |  |  | POL1_
|  | B07 : | [25 empty] | VV | 0
|  | 1NP : | [25 empty] | VV | 0
|  | 55,98+280,2+59,49+286,1+21,17 |  | 702.94 | [23 empty] | VV | 0
|  | 1PP : | [25 empty] | VV | 0
|  | 16,0+3,0 |  | 19 | [23 empty] | VV | 0
294 | 767995106 | Výroba a montáž kov. atypických konstr. do 250 kg Dle tabulky zámečnických výrobků | kg | 327.1 |  | 0 |  | 0 |  | 0 | 21 | 0 | 5e-05 | 0.02 | 0 | 0 |  | RTS 24/ II | RTS 24/ II | 0.052 | 17.01 |  | Práce | Běžná |  |  |  | POL1_
|  | Z 5 : | [25 empty] | VV | 0
|  | 327,1 |  | 327.1 | [23 empty] | VV | 0
295 | O 1 | D+M Al okna 2400x850 mm požární odolnost EI15 DP3 Dle tabulky oken | kus | 2 |  | 0 |  | 0 |  | 0 | 21 | 0 | 0 | 0 | 0 | 0 |  | Vlastní | Indiv | 0 | 0 |  | Práce | Běžná |  |  |  | POL1_
296 | O 5 | D+M Al prosklené stěny 5500x2100 mm Dle tabulky oken | kus | 2 |  | 0 |  | 0 |  | 0 | 21 | 0 | 0 | 0 | 0 | 0 |  | Vlastní | Indiv | 0 | 0 |  | Práce | Běžná |  |  |  | POL1_
297 | O 6 | D+M Al dveří 1550x2020 mm protipožární odolnost EW15 DP3-C,K Dle tabulky oken | kus | 2 |  | 0 |  | 0 |  | 0 | 21 | 0 | 0 | 0 | 0 | 0 |  | Vlastní | Indiv | 0 | 0 |  | Práce | Běžná |  |  |  | POL1_
298 | O 7 | D+M Al okna 2400x1500 mm požární odolnost EI30 DP3 Dle tabulky oken | kus | 1 |  | 0 |  | 0 |  | 0 | 21 | 0 | 0 | 0 | 0 | 0 |  | Vlastní | Indiv | 0 | 0 |  | Práce | Běžná |  |  |  | POL1_
299 | O 8 | D+M Al okna 2400x1500 mm Dle tabulky oken | kus | 1 |  | 0 |  | 0 |  | 0 | 21 | 0 | 0 | 0 | 0 | 0 |  | Vlastní | Indiv | 0 | 0 |  | Práce | Běžná |  |  |  | POL1_
300 | R 1 | D+M rolety 900x2150 mm vč.kastlíku pohonu a ovládání Dle tabulky rolovacích mříží a dle výkresu AS7 | kus | 2 |  | 0 |  | 0 |  | 0 | 21 | 0 | 0 | 0 | 0 | 0 |  | Vlastní | Indiv | 0 | 0 |  | Práce | Běžná |  |  |  | POL1_
301 | R 2 | D+M rolety 5600x1350 mm vč.kastlíku pohonu a ovládání Dle tabulky rolovacích mříží a dle výkresu AS7 | kus | 2 |  | 0 |  | 0 |  | 0 | 21 | 0 | 0 | 0 | 0 | 0 |  | Vlastní | Indiv | 0 | 0 |  | Práce | Běžná |  |  |  | POL1_
302 | R 3 | D+M rolety 1600x1350 mm vč.kastlíku pohonu a ovládání Dle tabulky rolovacích mříží a dle výkresu AS7 | kus | 2 |  | 0 |  | 0 |  | 0 | 21 | 0 | 0 | 0 | 0 | 0 |  | Vlastní | Indiv | 0 | 0 |  | Práce | Běžná |  |  |  | POL1_
303 | R 4 | D+M rolety 2300x1350 mm vč.kastlíku pohonu a ovládání Dle tabulky rolovacích mříží a dle výkresu AS7 | kus | 2 |  | 0 |  | 0 |  | 0 | 21 | 0 | 0 | 0 | 0 | 0 |  | Vlastní | Indiv | 0 | 0 |  | Práce | Běžná |  |  |  | POL1_
304 | Z 01 | D+M schodiště s podestou Dle tabulky zámečnických výrobků | kg | 1866.5 |  | 0 |  | 0 |  | 0 | 21 | 0 | 0 | 0 | 0 | 0 |  | Vlastní | Indiv | 0 | 0 |  | Práce | Běžná |  |  |  | POL1_
305 | Z 02 | D+M stříšky nad horní podestou schodiště Dle tabulky zámečnických výrobků | kg | 647.2 |  | 0 |  | 0 |  | 0 | 21 | 0 | 0 | 0 | 0 | 0 |  | Vlastní | Indiv | 0 | 0 |  | Práce | Běžná |  |  |  | POL1_
306 | Z 03 | D+M zábradlí Dle tabulky zámečnických výrobků | kg | 734 |  | 0 |  | 0 |  | 0 | 21 | 0 | 0 | 0 | 0 | 0 |  | Vlastní | Indiv | 0 | 0 |  | Práce | Běžná |  |  |  | POL1_
307 | Z 04 | D+M konzolové stříšky Dle tabulky zámečnických výrobků | kg | 551.5 |  | 0 |  | 0 |  | 0 | 21 | 0 | 0 | 0 | 0 | 0 |  | Vlastní | Indiv | 0 | 0 |  | Práce | Běžná |  |  |  | POL1_
308 | Z 06 | D+M VZT nasávací hlavice - jackelová konstrukce Dle tabulky zámečnických výrobků | kg | 131.42 |  | 0 |  | 0 |  | 0 | 21 | 0 | 0 | 0 | 0 | 0 |  | Vlastní | Indiv | 0 | 0 |  | Práce | Běžná |  |  |  | POL1_
309 | Z 07 | D+M Rampy 1PP - okování hrany Dle tabulky zámečnických výrobků | kg | 120.7 |  | 0 |  | 0 |  | 0 | 21 | 0 | 0 | 0 | 0 | 0 |  | Vlastní | Indiv | 0 | 0 |  | Práce | Běžná |  |  |  | POL1_
310 | Z 08 | D+M Rampy 1PP - ocelový nárazník Dle tabulky zámečnických výrobků | kg | 101.6 |  | 0 |  | 0 |  | 0 | 21 | 0 | 0 | 0 | 0 | 0 |  | Vlastní | Indiv | 0 | 0 |  | Práce | Běžná |  |  |  | POL1_
311 | Z 09 | D+M Okování hrany podlahové váhy Dle tabulky zámečnických výrobků | kg | 7 |  | 0 |  | 0 |  | 0 | 21 | 0 | 0 | 0 | 0 | 0 |  | Vlastní | Indiv | 0 | 0 |  | Práce | Běžná |  |  |  | POL1_
312 | Z 10 | D+M Závěsného plechu pro výtahovou kotvu Dle tabulky zámečnických výrobků | kg | 13.6 |  | 0 |  | 0 |  | 0 | 21 | 0 | 0 | 0 | 0 | 0 |  | Vlastní | Indiv | 0 | 0 |  | Práce | Běžná |  |  |  | POL1_
313 | Z 11 | D+M Okování hrany VZT komínů Dle tabulky zámečnických výrobků | kg | 41.58 |  | 0 |  | 0 |  | 0 | 21 | 0 | 0 | 0 | 0 | 0 |  | Vlastní | Indiv | 0 | 0 |  | Práce | Běžná |  |  |  | POL1_
314 | 13384430 | Tyč ocelová U 120, S235JR | t | 0.22632 |  | 0 |  | 0 |  | 0 | 21 | 0 | 1 | 0.23 | 0 | 0 | SPCM | RTS 24/ II | RTS 24/ II | 0 | 0 |  | Specifikace | Běžná |  |  |  | POL3_
|  | Z 05 : | [25 empty] | VV | 0
|  | 0,1968*1,15 |  | 0.22632 | [23 empty] | VV | 0
315 | 13611218 | Plech hladký S235JR 5,00 x 1000 x 2000 mm | t | 0.13363 |  | 0 |  | 0 |  | 0 | 21 | 0 | 1 | 0.13 | 0 | 0 | SPCM | RTS 24/ II | RTS 24/ II | 0 | 0 |  | Specifikace | Běžná |  |  |  | POL3_
|  | Z 5 : | [25 empty] | VV | 0
|  | 0,1162*1,15 |  | 0.13363 | [23 empty] | VV | 0
316 | 13611228 | Plech hladký S235JR 10,00 x 1000 x 2000 mm | t | 0.00943 |  | 0 |  | 0 |  | 0 | 21 | 0 | 1 | 0.01 | 0 | 0 | SPCM | RTS 24/ II | RTS 24/ II | 0 | 0 |  | Specifikace | Běžná |  |  |  | POL3_
|  | Z 5 : | [25 empty] | VV | 0
|  | 0,0082*1,15 |  | 0.00943 | [23 empty] | VV | 0
317 | 31179127 | Tyč závitová M12, DIN 975 pozinkovaná | m | 12 |  | 0 |  | 0 |  | 0 | 21 | 0 | 0.00072 | 0.01 | 0 | 0 | SPCM | RTS 24/ II | RTS 24/ II | 0 | 0 |  | Specifikace | Běžná |  |  |  | POL3_
|  | Z 5 : | [25 empty] | VV | 0
|  | 12 |  | 12 | [23 empty] | VV | 0
318 | 998767202 | Přesun hmot pro zámečnické konstr., výšky do 12 m | % |  |  | 0 |  | 0 |  | 0 | 21 | 0 | 0 | 0 | 0 | 0 |  | RTS 24/ II | RTS 24/ II | 0 | 0 |  | Přesun hmot | Běžná |  |  |  | POL7_
Díl: | 771 | Podlahy z dlaždic a obklady |  |  |  | 0 |  | 0 |  | 0 |  | 0 |  | 21 |  | 0 |  |  |  |  | 1131.61 | [6 empty] | DIL
319 | 771101210 | Penetrace podkladu pod dlažby | m2 | 998.3815 |  | 0 |  | 0 |  | 0 | 21 | 0 | 0.00021 | 0.21 | 0 | 0 |  | RTS 24/ II | RTS 24/ II | 0.05 | 49.92 |  | Práce | Běžná |  |  |  | POL1_
|  | 1NP : | [25 empty] | VV | 0
|  | P2.2 : | [25 empty] | VV | 0
|  | dlažba : | [25 empty] | VV | 0
|  | (40,15+38,33+3,34+12,24) |  | 94.06 | [23 empty] | VV | 0
|  | sokl : | [25 empty] | VV | 0
|  | (40,15+38,33+3,34+12,24)*0,15 |  | 14.109 | [23 empty] | VV | 0
|  | P2.2H : | [25 empty] | VV | 0
|  | dlažba : | [25 empty] | VV | 0
|  | (15,69+21,17) |  | 36.86 | [23 empty] | VV | 0
|  | P2.3H : | [25 empty] | VV | 0
|  | dlažba : | [25 empty] | VV | 0
|  | 75,29 |  | 75.29 | [23 empty] | VV | 0
|  | P2.4H : | [25 empty] | VV | 0
|  | dlažba : | [25 empty] | VV | 0
|  | 47,5 |  | 47.5 | [23 empty] | VV | 0
|  | P2.5 : | [25 empty] | VV | 0
|  | dlažba : | [25 empty] | VV | 0
|  | 8,35 |  | 8.35 | [23 empty] | VV | 0
|  | sokl : | [25 empty] | VV | 0
|  | 6,6*0,15 |  | 0.99 | [23 empty] | VV | 0
|  | 1PP : | [25 empty] | VV | 0
|  | P1.1 : | [25 empty] | VV | 0
|  | dlažba : | [25 empty] | VV | 0
|  | (2,4+15,67+13,81+8,98+10,45+16,6+36,76+46,9+2,03+32,88+12,49+12,22) |  | 211.19 | [23 empty] | VV | 0
|  | sokl : | [25 empty] | VV | 0
|  | (2,4+2*(1,85+21,65)+7,9-(0,8+0,9+0,95+0,8+0,8+0,8+0,8+0,8+0,8+0,8+0,7))*0,15 |  | 7.2525 | [23 empty] | VV | 0
|  | P1.1H : | [25 empty] | VV | 0
|  | dlažba : | [25 empty] | VV | 0
|  | (2,88+6,11+9,47+2,68+5,13) |  | 26.27 | [23 empty] | VV | 0
|  | P1.2H : | [25 empty] | VV | 0
|  | dlažba : | [25 empty] | VV | 0
|  | (13,75+2,54) |  | 16.29 | [23 empty] | VV | 0
|  | 1PP : | [25 empty] | VV | 0
|  | P1.4 : | [25 empty] | VV | 0
|  | dlažba : | [25 empty] | VV | 0
|  | (10,35+4,73+4,73+11,89+37,8+11,76+17,58) |  | 98.84 | [23 empty] | VV | 0
|  | sokl : | [25 empty] | VV | 0
|  | (4,73+4,73+11,76+17,58)*0,15 |  | 5.82 | [23 empty] | VV | 0
|  | P1.4H : | [25 empty] | VV | 0
|  | dlažba : | [25 empty] | VV | 0
|  | (19,2+21,7) |  | 40.9 | [23 empty] | VV | 0
|  | P1.5H : | [25 empty] | VV | 0
|  | dlažba : | [25 empty] | VV | 0
|  | (9,66+24,36+34,43+155,7+24,24+29,8) |  | 278.19 | [23 empty] | VV | 0
|  | P1.7 : | [25 empty] | VV | 0
|  | dlažba : | [25 empty] | VV | 0
|  | (30,62+5,85) |  | 36.47 | [23 empty] | VV | 0
320 | 771445014 | Obklad soklíků hutných, rovných,tmel,v.do 150 mm vč.úpravy podkladu a spárování specifikace v Souhrnné technické zprávě | m | 187.81 |  | 0 |  | 0 |  | 0 | 21 | 0 | 0.00032 | 0.06 | 0 | 0 |  | RTS 24/ II | RTS 24/ II | 0.236 | 44.32 |  | Práce | Běžná |  |  |  | POL1_
|  | 1NP : | [25 empty] | VV | 0
|  | P2.2 : | [25 empty] | VV | 0
|  | sokl : | [25 empty] | VV | 0
|  | (40,15+38,33+3,34+12,24) |  | 94.06 | [23 empty] | VV | 0
|  | P2.5 : | [25 empty] | VV | 0
|  | sokl : | [25 empty] | VV | 0
|  | 6,6 |  | 6.6 | [23 empty] | VV | 0
|  | 1PP : | [25 empty] | VV | 0
|  | P1.1 : | [25 empty] | VV | 0
|  | sokl : | [25 empty] | VV | 0
|  | (2,4+2*(1,85+21,65)+7,9-(0,8+0,9+0,95+0,8+0,8+0,8+0,8+0,8+0,8+0,8+0,7)) |  | 48.35 | [23 empty] | VV | 0
|  | P1.4 : | [25 empty] | VV | 0
|  | sokl : | [25 empty] | VV | 0
|  | (4,73+4,73+11,76+17,58) |  | 38.8 | [23 empty] | VV | 0
321 | 771479001 | Řezání dlaždic keramických pro soklíky | m | 187.81 |  | 0 |  | 0 |  | 0 | 21 | 0 | 0 | 0 | 0 | 0 |  | RTS 24/ II | RTS 24/ II | 0.154 | 28.92 |  | Práce | Běžná |  |  |  | POL1_
|  | 1NP : | [25 empty] | VV | 0
|  | P2.2 : | [25 empty] | VV | 0
|  | sokl : | [25 empty] | VV | 0
|  | (40,15+38,33+3,34+12,24) |  | 94.06 | [23 empty] | VV | 0
|  | P2.5 : | [25 empty] | VV | 0
|  | sokl : | [25 empty] | VV | 0
|  | 6,6 |  | 6.6 | [23 empty] | VV | 0
|  | 1PP : | [25 empty] | VV | 0
|  | P1.1 : | [25 empty] | VV | 0
|  | sokl : | [25 empty] | VV | 0
|  | (2,4+2*(1,85+21,65)+7,9-(0,8+0,9+0,95+0,8+0,8+0,8+0,8+0,8+0,8+0,8+0,7)) |  | 48.35 | [23 empty] | VV | 0
|  | P1.4 : | [25 empty] | VV | 0
|  | sokl : | [25 empty] | VV | 0
|  | (4,73+4,73+11,76+17,58) |  | 38.8 | [23 empty] | VV | 0
322 | 771575107 | Montáž podlah keram.,režné hladké, tmel, vč.úpravy podkladu a spárování specifikace v Souhrnné technické zprávě | m2 | 467.22 |  | 0 |  | 0 |  | 0 | 21 | 0 | 0.00483 | 2.26 | 0 | 0 |  | RTS 24/ II | RTS 24/ II | 0.97 | 453.2 |  | Práce | Běžná |  |  |  | POL1_
|  | 1NP : | [25 empty] | VV | 0
|  | P2.2 : | [25 empty] | VV | 0
|  | dlažba : | [25 empty] | VV | 0
|  | (40,15+38,33+3,34+12,24) |  | 94.06 | [23 empty] | VV | 0
|  | P2.2H : | [25 empty] | VV | 0
|  | dlažba : | [25 empty] | VV | 0
|  | (15,69+21,17) |  | 36.86 | [23 empty] | VV | 0
|  | 1PP : | [25 empty] | VV | 0
|  | P1.1 : | [25 empty] | VV | 0
|  | dlažba : | [25 empty] | VV | 0
|  | (2,4+15,67+13,81+8,98+10,45+16,6+36,76+46,9+2,03+32,88+12,49+12,22) |  | 211.19 | [23 empty] | VV | 0
|  | P1.1H : | [25 empty] | VV | 0
|  | dlažba : | [25 empty] | VV | 0
|  | (2,88+6,11+9,47+2,68+5,13) |  | 26.27 | [23 empty] | VV | 0
|  | P1.4 : | [25 empty] | VV | 0
|  | dlažba : | [25 empty] | VV | 0
|  | (10,35+4,73+4,73+11,89+37,8+11,76+17,58) |  | 98.84 | [23 empty] | VV | 0
323 | 771575206 | Montáž podlah keramických relief., tmel, vč.úpravy podkladu a spárování specifikace v Souhrnné technické zprávě | m2 | 462.09 |  | 0 |  | 0 |  | 0 | 21 | 0 | 0.00263 | 1.22 | 0 | 0 |  | RTS 24/ II | RTS 24/ II | 1.017 | 469.95 |  | Práce | Běžná |  |  |  | POL1_
|  | 1NP : | [25 empty] | VV | 0
|  | P2.3H : | [25 empty] | VV | 0
|  | dlažba : | [25 empty] | VV | 0
|  | 75,29 |  | 75.29 | [23 empty] | VV | 0
|  | P2.4H : | [25 empty] | VV | 0
|  | dlažba : | [25 empty] | VV | 0
|  | 47,5 |  | 47.5 | [23 empty] | VV | 0
|  | P2.5 : | [25 empty] | VV | 0
|  | dlažba : | [25 empty] | VV | 0
|  | 8,35 |  | 8.35 | [23 empty] | VV | 0
|  | 1PP : | [25 empty] | VV | 0
|  | P1.2H : | [25 empty] | VV | 0
|  | dlažba : | [25 empty] | VV | 0
|  | (13,75+2,54) |  | 16.29 | [23 empty] | VV | 0
|  | P1.5H : | [25 empty] | VV | 0
|  | dlažba : | [25 empty] | VV | 0
|  | (9,66+24,36+34,43+155,7+24,24+29,8) |  | 278.19 | [23 empty] | VV | 0
|  | P1.7 : | [25 empty] | VV | 0
|  | dlažba : | [25 empty] | VV | 0
|  | (30,62+5,85) |  | 36.47 | [23 empty] | VV | 0
324 | 771577843 | Podlahový profil dilatační | m | 204.62 |  | 0 |  | 0 |  | 0 | 21 | 0 | 0.00023 | 0.05 | 0 | 0 |  | RTS 24/ II | RTS 24/ II | 0.20805 | 42.57 |  | Práce | Běžná |  |  |  | POL1_
|  | 1PP : | [25 empty] | VV | 0
|  | 0,8*7+0,9*12+1,45*2+1,5*4+1,52+1,6*2+1,8+2,0*3+4,0+5,25+5,6*4 |  | 69.47 | [23 empty] | VV | 0
|  | 1NP : | [25 empty] | VV | 0
|  | 23,6+24,1+11,5*6+1,15+1,35*2+1,8*2+5,5*2 |  | 135.15 | [23 empty] | VV | 0
325 | 771577133 | Lišta přechodová | m | 19.6 |  | 0 |  | 0 |  | 0 | 21 | 0 | 0.00044 | 0.01 | 0 | 0 |  | RTS 24/ II | RTS 24/ II | 0.15 | 2.94 |  | Práce | Běžná |  |  |  | POL1_
|  | 1PP : | [25 empty] | VV | 0
|  | 0,8*6+0,9*3 |  | 7.5 | [23 empty] | VV | 0
|  | 1NP : | [25 empty] | VV | 0
|  | 0,6+0,8*7+0,9*3+1,6*2 |  | 12.1 | [23 empty] | VV | 0
326 | 771270011 | Obklad schodišťových stupňů včetně soklíku vč.dodávky dlažy a soklu | m | 38 |  | 0 |  | 0 |  | 0 | 21 | 0 | 0.01721 | 0.65 | 0 | 0 |  | RTS 24/ II | RTS 24/ II | 1.0471 | 39.79 |  | Agregovaná položka | Běžná |  |  |  | POL2_
|  | 10*0,95*4 |  | 38 | [23 empty] | VV | 0
327 | 597623121 | Dlaždice specifikace v Souhrnné technické zprávě | m2 | 547.7478 |  | 0 |  | 0 |  | 0 | 21 | 0 | 0.0142 | 7.78 | 0 | 0 | SPCM | RTS 24/ II | RTS 24/ II | 0 | 0 |  | Specifikace | Běžná |  |  |  | POL3_
|  | 467,22*1,1 |  | 513.942 | [23 empty] | VV | 0
|  | 187,81*0,15*1,2 |  | 33.8058 | [23 empty] | VV | 0
328 | 597623136 | Dlaždice protiskluzná specifikace v Souhrnné technické zprávě | m2 | 458.997 |  | 0 |  | 0 |  | 0 | 21 | 0 | 0.0155 | 7.11 | 0 | 0 | SPCM | RTS 24/ II | RTS 24/ II | 0 | 0 |  | Specifikace | Běžná |  |  |  | POL3_
|  | 1NP : | [25 empty] | VV | 0
|  | P2.3H : | [25 empty] | VV | 0
|  | dlažba : | [25 empty] | VV | 0
|  | 75,29 |  | 75.29 | [23 empty] | VV | 0
|  | P2.4H : | [25 empty] | VV | 0
|  | dlažba : | [25 empty] | VV | 0
|  | 47,5 |  | 47.5 | [23 empty] | VV | 0
|  | 1PP : | [25 empty] | VV | 0
|  | P1.2H : | [25 empty] | VV | 0
|  | dlažba : | [25 empty] | VV | 0
|  | (13,75+2,54) |  | 16.29 | [23 empty] | VV | 0
|  | P1.5H : | [25 empty] | VV | 0
|  | dlažba : | [25 empty] | VV | 0
|  | (9,66+24,36+34,43+155,7+24,24+29,8) |  | 278.19 | [23 empty] | VV | 0
|  | Mezisoučet |  | 417.27 | [23 empty] | VV | 1
|  | prořez 10% : | [25 empty] | VV | 0
|  | 417,27*0,1 |  | 41.727 | [23 empty] | VV | 0
329 | 597643201 | Dlaždice protiskluzná vnější 10 mm specifikace v Souhrnné technické zprávě | m2 | 49.302 |  | 0 |  | 0 |  | 0 | 21 | 0 | 0.0335 | 1.65 | 0 | 0 | SPCM | RTS 24/ II | RTS 24/ II | 0 | 0 |  | Specifikace | Běžná |  |  |  | POL3_
|  | 1NP : | [25 empty] | VV | 0
|  | P2.5 : | [25 empty] | VV | 0
|  | dlažba : | [25 empty] | VV | 0
|  | 8,35 |  | 8.35 | [23 empty] | VV | 0
|  | 1PP : | [25 empty] | VV | 0
|  | P1.7 : | [25 empty] | VV | 0
|  | dlažba : | [25 empty] | VV | 0
|  | (30,62+5,85) |  | 36.47 | [23 empty] | VV | 0
|  | Mezisoučet |  | 44.82 | [23 empty] | VV | 1
|  | prořez 10% : | [25 empty] | VV | 0
|  | 44,82*0,1 |  | 4.482 | [23 empty] | VV | 0
330 | 998771202 | Přesun hmot pro podlahy z dlaždic, výšky do 12 m | % |  |  | 0 |  | 0 |  | 0 | 21 | 0 | 0 | 0 | 0 | 0 |  | RTS 24/ II | RTS 24/ II | 0 | 0 |  | Přesun hmot | Běžná |  |  |  | POL7_
Díl: | 776 | Podlahy povlakové |  |  |  | 0 |  | 0 |  | 0 |  | 0 |  | 3.05 |  | 0.77 |  |  |  |  | 407.83 | [6 empty] | DIL
331 | 776200810 | Odstranění PVC podlah lepen. bez podl. ze schodišť | m | 17.1 |  | 0 |  | 0 |  | 0 | 21 | 0 | 0 | 0 | 0.0005 | 0.01 |  | RTS 24/ II | RTS 24/ II | 0.08 | 1.37 |  | Práce | Běžná |  |  |  | POL1_
|  | 1NP : | [25 empty] | VV | 0
|  | X2.4 : | [25 empty] | VV | 0
|  | 18*0,95 |  | 17.1 | [23 empty] | VV | 0
332 | 776401800 | Demontáž soklíků nebo lišt, pryžových nebo z PVC | m | 711.52 |  | 0 |  | 0 |  | 0 | 21 | 0 | 0 | 0 | 8e-05 | 0.06 |  | RTS 24/ II | RTS 24/ II | 0.035 | 24.9 |  | Práce | Běžná |  |  |  | POL1_
|  | 1NP : | [25 empty] | VV | 0
|  | X2.4 : | [25 empty] | VV | 0
|  | (280,2+286,1+10,0) |  | 576.3 | [23 empty] | VV | 0
|  | X2.5 : | [25 empty] | VV | 0
|  | 21,17 |  | 21.17 | [23 empty] | VV | 0
|  | 1PP : | [25 empty] | VV | 0
|  | X1.5 : | [25 empty] | VV | 0
|  | (13,81+13,75+24,95+12,75+23,76+12,49) |  | 101.51 | [23 empty] | VV | 0
|  | X1.6 : | [25 empty] | VV | 0
|  | (6,21+6,33) |  | 12.54 | [23 empty] | VV | 0
333 | 776421100 | Lepení podlahových soklíků z PVC a vinylu včetně dodávky soklíku | m | 192.6 |  | 0 |  | 0 |  | 0 | 21 | 0 | 8e-05 | 0.02 | 0 | 0 |  | RTS 24/ II | RTS 24/ II | 0.1372 | 26.42 |  | Práce | Běžná |  |  |  | POL1_
|  | 1NP : | [25 empty] | VV | 0
|  | P2.1 : | [25 empty] | VV | 0
|  | (11,9+23,6+4*0,4+0,3)*2-(1,8+0,9+0,8+1,1) |  | 70.2 | [23 empty] | VV | 0
|  | (11,9+24,1+4*0,4+0,3)*2-(1,8+0,9+0,8+1,1) |  | 71.2 | [23 empty] | VV | 0
|  | (5,5+3,9+0,3)*2-0,8*2 |  | 17.8 | [23 empty] | VV | 0
|  | 1PP : | [25 empty] | VV | 0
|  | P1.3 : | [25 empty] | VV | 0
|  | (4,45+3,25)*2-0,8 |  | 14.6 | [23 empty] | VV | 0
|  | (4,4+5,4)*2-0,8 |  | 18.8 | [23 empty] | VV | 0
334 | 776511810 | Odstranění PVC a koberců lepených bez podložky | m2 | 704.0825 |  | 0 |  | 0 |  | 0 | 21 | 0 | 0 | 0 | 0.001 | 0.7 |  | RTS 24/ II | RTS 24/ II | 0.105 | 73.93 |  | Práce | Běžná |  |  |  | POL1_
|  | 1NP : | [25 empty] | VV | 0
|  | X2.4 : | [25 empty] | VV | 0
|  | (280,2+286,1+1,25*2,05) |  | 568.8625 | [23 empty] | VV | 0
|  | X2.5 : | [25 empty] | VV | 0
|  | 21,17 |  | 21.17 | [23 empty] | VV | 0
|  | 1PP : | [25 empty] | VV | 0
|  | X1.5 : | [25 empty] | VV | 0
|  | (13,81+13,75+24,95+12,75+23,76+12,49) |  | 101.51 | [23 empty] | VV | 0
|  | X1.6 : | [25 empty] | VV | 0
|  | (6,21+6,33) |  | 12.54 | [23 empty] | VV | 0
335 | 776521200 | Lepení povlakových podlah z dílců PVC a CV (vinyl) včetně vinylové podlahoviny tl. 2,5 mm specifikace viz Souhrnná technická zpráva | m2 | 624 |  | 0 |  | 0 |  | 0 | 21 | 0 | 0.00485 | 3.03 | 0 | 0 |  | RTS 24/ II | RTS 24/ II | 0.45 | 280.8 |  | Práce | Běžná |  |  |  | POL1_
|  | 1NP : | [25 empty] | VV | 0
|  | P2.1 : | [25 empty] | VV | 0
|  | (280,4+286,3+21,17) |  | 587.87 | [23 empty] | VV | 0
|  | 1PP : | [25 empty] | VV | 0
|  | P1.3 : | [25 empty] | VV | 0
|  | (12,75+23,38) |  | 36.13 | [23 empty] | VV | 0
336 | 776972127 | Rohož tl. 27 mm | m2 | 0.24 |  | 0 |  | 0 |  | 0 | 21 | 0 | 0.018 | 0 | 0 | 0 |  | RTS 24/ II | RTS 24/ II | 0.05 | 0.01 |  | Práce | Běžná |  |  |  | POL1_
|  | Dle tabulky stavebních prvků : | [25 empty] | VV | 0
|  | S 3 : | [25 empty] | VV | 0
|  | 0,6*0,4 |  | 0.24 | [23 empty] | VV | 0
337 | 776976101 | Rám pro zapuštění | m | 2 |  | 0 |  | 0 |  | 0 | 21 | 0 | 0.00053 | 0 | 0 | 0 |  | RTS 24/ II | RTS 24/ II | 0.2 | 0.4 |  | Práce | Běžná |  |  |  | POL1_
|  | Dle tabulky stavebních prvků : | [25 empty] | VV | 0
|  | S 3 : | [25 empty] | VV | 0
|  | (0,6+0,4)*2 |  | 2 | [23 empty] | VV | 0
338 | 998776202 | Přesun hmot pro podlahy povlakové, výšky do 12 m | % |  |  | 0 |  | 0 |  | 0 | 21 | 0 | 0 | 0 | 0 | 0 |  | RTS 24/ II | RTS 24/ II | 0 | 0 |  | Přesun hmot | Běžná |  |  |  | POL7_
Díl: | 777 | Podlahy ze syntetických hmot |  |  |  | 0 |  | 0 |  | 0 |  | 0 |  | 0.95 |  | 0 |  |  |  |  | 82.64 | [6 empty] | DIL
339 | 777116041 | Podlahy lité epoxidové tl. 3 mm | m2 | 206.6 |  | 0 |  | 0 |  | 0 | 21 | 0 | 0.00461 | 0.95 | 0 | 0 |  | RTS 24/ II | RTS 24/ II | 0.4 | 82.64 |  | Práce | Běžná |  |  |  | POL1_
|  | 1PP : | [25 empty] | VV | 0
|  | 206,6 |  | 206.6 | [23 empty] | VV | 0
340 | 998777202 | Přesun hmot pro podlahy syntetické, výšky do 12 m | % |  |  | 0 |  | 0 |  | 0 | 21 | 0 | 0 | 0 | 0 | 0 |  | RTS 24/ II | RTS 24/ II | 0 | 0 |  | Přesun hmot | Běžná |  |  |  | POL7_
Díl: | 781 | Obklady keramické |  |  |  | 0 |  | 0 |  | 0 |  | 0 |  | 20.52 |  | 0 |  |  |  |  | 1304.93 | [6 empty] | DIL
341 | 781101210 | Penetrace podkladu pod obklady | m2 | 1109.635 |  | 0 |  | 0 |  | 0 | 21 | 0 | 0.00021 | 0.23 | 0 | 0 |  | RTS 24/ II | RTS 24/ II | 0.05 | 55.48 |  | Práce | Běžná |  |  |  | POL1_
|  | 1PP : | [25 empty] | VV | 0
|  | 002+003a+003b : | [25 empty] | VV | 0
|  | 73,89*2,0-(0,8*1,97*2+0,9*1,97*8+1,7*1,97*2+0,9*2,0+0,8*2,0+2,3*2,0+1,45*1,97) |  | 112.8895 | [23 empty] | VV | 0
|  | 003 : | [25 empty] | VV | 0
|  | (3,0+4,5)*2*2,0+0,1*2+2*0,23*2,0-0,9*1,97 |  | 29.347 | [23 empty] | VV | 0
|  | 004 : | [25 empty] | VV | 0
|  | (4,73+3,1)*2*2,0-0,9*1,97 |  | 29.547 | [23 empty] | VV | 0
|  | 005 : | [25 empty] | VV | 0
|  | (2,35+4,2+0,15)*2*2,0-0,9*1,97 |  | 25.027 | [23 empty] | VV | 0
|  | 006 : | [25 empty] | VV | 0
|  | (2,3+4,2)*2*2,0-0,9*1,97 |  | 24.227 | [23 empty] | VV | 0
|  | 008 : | [25 empty] | VV | 0
|  | (3,325+4,2+0,5)*2*2,0-(0,9*1,97*2+0,8*2,0) |  | 26.954 | [23 empty] | VV | 0
|  | 010 : | [25 empty] | VV | 0
|  | (5,65+5,6)*2*2,0-(0,8*1,97*2+0,9*1,97+2*2,4*0,6) |  | 37.195 | [23 empty] | VV | 0
|  | 012 : | [25 empty] | VV | 0
|  | (3,1+5,85)*2*2,0-2*2,4*0,6-0,9*2,0*2 |  | 29.32 | [23 empty] | VV | 0
|  | (3,1+2,15)*2*2,0-0,9*2,0-0,9*1,97+2*0,15*2,0 |  | 18.027 | [23 empty] | VV | 0
|  | 014 : | [25 empty] | VV | 0
|  | (6,28+6,17)*2*2,0+2*0,9*2,0+2*0,5*2,0-(4,75*2,0+2*2,4*0,6) |  | 43.02 | [23 empty] | VV | 0
|  | 015 : | [25 empty] | VV | 0
|  | 61,2*2,0+0,3*2,0-(1,45*1,97+0,9*1,97+3,95*2,0+4,75*2,0+4*2,4*0,6+4,8*0,6+1,2*2,0+2*1,2*2,0) |  | 85.1305 | [23 empty] | VV | 0
|  | 016 : | [25 empty] | VV | 0
|  | (7,5+3,9+0,5+0,15)*2*2,0-1,2*2,0 |  | 45.8 | [23 empty] | VV | 0
|  | 018 : | [25 empty] | VV | 0
|  | (8,5+3,95)*2*2,0-(2,8*2,0+3,95*2,0) |  | 36.3 | [23 empty] | VV | 0
|  | 021 : | [25 empty] | VV | 0
|  | (3,75+3,25)*2*2,0-0,8*1,97 |  | 26.424 | [23 empty] | VV | 0
|  | 022 : | [25 empty] | VV | 0
|  | (3,75+2,8)*2*2,0-0,9*1,97 |  | 24.427 | [23 empty] | VV | 0
|  | 023 : | [25 empty] | VV | 0
|  | (6,2+6,15)*2*2,0-0,9*1,97 |  | 47.627 | [23 empty] | VV | 0
|  | 024 : | [25 empty] | VV | 0
|  | (6,2+3,5)*2*2,0-0,9*1,97 |  | 37.027 | [23 empty] | VV | 0
|  | 028 : | [25 empty] | VV | 0
|  | (4,15+4,0)*2*2,0-0,9*1,97 |  | 30.827 | [23 empty] | VV | 0
|  | 029 : | [25 empty] | VV | 0
|  | (1,95+1,3)*2*2,0-0,8*1,97 |  | 11.424 | [23 empty] | VV | 0
|  | 031 : | [25 empty] | VV | 0
|  | (16,7+8,8+0,9)*2*2,0-(0,95*1,97+0,9*1,97*4+0,8*1,97*3+1,45*1,97*3+0,9*2,0) |  | 81.539 | [23 empty] | VV | 0
|  | 034 : | [25 empty] | VV | 0
|  | (1,4+1,5)*2*2,0-0,8*1,97-0,85*2,0 |  | 8.324 | [23 empty] | VV | 0
|  | 036 : | [25 empty] | VV | 0
|  | 4,0*2,0 |  | 8 | [23 empty] | VV | 0
|  | 037a : | [25 empty] | VV | 0
|  | 0 | [25 empty] | VV | 0
|  | 037b : | [25 empty] | VV | 0
|  | 8,0*2,0+1,0*2,0 |  | 18 | [23 empty] | VV | 0
|  | 038 : | [25 empty] | VV | 0
|  | (3,5+8,0)*2,0 |  | 23 | [23 empty] | VV | 0
|  | 039 : | [25 empty] | VV | 0
|  | (2,7+4,0)*2,0 |  | 13.4 | [23 empty] | VV | 0
|  | 045 : | [25 empty] | VV | 0
|  | (1,8+2,9)*2*2,0-0,8*1,97 |  | 17.224 | [23 empty] | VV | 0
|  | 1NP : | [25 empty] | VV | 0
|  | 102 : | [25 empty] | VV | 0
|  | 23,6*2,0+0,23*2,0+2*0,3*1,2-(0,9*2,0+5,6*1,2+1,6*1,2+0,8*2,0+2,3*1,2) |  | 33.58 | [23 empty] | VV | 0
|  | 104 : | [25 empty] | VV | 0
|  | 24,1*2,0+0,23*2,0+2*0,3*1,2-(0,9*2,0+5,6*1,2+1,6*1,2+0,8*2,0+2,3*1,2) |  | 34.58 | [23 empty] | VV | 0
|  | 106 + 107 : | [25 empty] | VV | 0
|  | 18,35*2,0+4*0,24*2,0-(0,9*1,97+2*1,2*2,0) |  | 32.047 | [23 empty] | VV | 0
|  | 110 : | [25 empty] | VV | 0
|  | (6,6+12,45)*2*2,0+8*0,4*2,0+(1,95+0,15)*2*2,0+2*0,15*1,2+2*0,15*2,0-(0,8*1,97+0,8*2,0*2+2*1,6*1,2+2*5,6*1,2+2*0,9*2,0+0,9*1,97) |  | 64.531 | [23 empty] | VV | 0
|  | 111 : | [25 empty] | VV | 0
|  | (6,0+8,6)*2*2,0+(1,3+1,5+0,35+0,2+2*0,3+2*0,2*2,0+2*0,25*1,2+4*0,3*1,2)-(2,3*1,2*2+4,8*1,0) |  | 54.87 | [23 empty] | VV | 0
342 | 781415015 | Montáž obkladů stěn, porovin.,tmel, vč.úpravy podkladu a spárování specifikace v Souhrnné technické zprávě | m2 | 1109.635 |  | 0 |  | 0 |  | 0 | 21 | 0 | 0.00487 | 5.4 | 0 | 0 |  | RTS 24/ II | RTS 24/ II | 1.126 | 1249.45 |  | Práce | Běžná |  |  |  | POL1_
343 | 597813600 | Obkládačka specifikace v Souhrnné technické zprávě | m2 | 1220.5985 |  | 0 |  | 0 |  | 0 | 21 | 0 | 0.0122 | 14.89 | 0 | 0 | SPCM | RTS 24/ II | RTS 24/ II | 0 | 0 |  | Specifikace | Běžná |  |  |  | POL3_
|  | 1109,635*1,1 |  | 1220.5985 | [23 empty] | VV | 0
344 | 998781202 | Přesun hmot pro obklady keramické, výšky do 12 m | % |  |  | 0 |  | 0 |  | 0 | 21 | 0 | 0 | 0 | 0 | 0 |  | RTS 24/ II | RTS 24/ II | 0 | 0 |  | Přesun hmot | Běžná |  |  |  | POL7_
Díl: | 783 | Nátěry |  |  |  | 0 |  | 0 |  | 0 |  | 0 |  | 0.49 |  | 0 |  |  |  |  | 100.36 | [6 empty] | DIL
345 | 783222120 | Nátěr syntetický kov.konstrukcí | m2 | 18.0104 |  | 0 |  | 0 |  | 0 | 21 | 0 | 0.00032 | 0.01 | 0 | 0 |  | RTS 24/ II | RTS 24/ II | 0.287 | 5.17 |  | Práce | Běžná |  |  |  | POL1_
|  | překlady : | [25 empty] | VV | 0
|  | 0,37*1,6*2 |  | 1.184 | [23 empty] | VV | 0
|  | 0,304*0,8*9 |  | 2.1888 | [23 empty] | VV | 0
|  | 0,2*1,25*2 |  | 0.5 | [23 empty] | VV | 0
|  | Z 5 : | [25 empty] | VV | 0
|  | 4*3,7*0,434 |  | 6.4232 | [23 empty] | VV | 0
|  | 4*(0,2*0,13*2+(0,2+0,13)*2*0,01) |  | 0.2344 | [23 empty] | VV | 0
|  | 4*(0,2*3,7*2+(3,7+0,2)*2*0,05) |  | 7.48 | [23 empty] | VV | 0
346 | 783881260 | Nátěr akrylátový betonových podlah Z + 2 x | m2 | 21.82 |  | 0 |  | 0 |  | 0 | 21 | 0 | 0.0004 | 0.01 | 0 | 0 |  | RTS 24/ II | RTS 24/ II | 0.315 | 6.87 |  | Práce | Běžná |  |  |  | POL1_
|  | 1PP : | [25 empty] | VV | 0
|  | 13,1+8,72 |  | 21.82 | [23 empty] | VV | 0
347 | 783893112 | Nátěr betonových stropů dvojnásobný | m2 | 20.85 |  | 0 |  | 0 |  | 0 | 21 | 0 | 0.00125 | 0.03 | 0 | 0 |  | RTS 24/ II | RTS 24/ II | 0.2722 | 5.68 |  | Práce | Běžná |  |  |  | POL1_
|  | 1PP : | [25 empty] | VV | 0
|  | 13,1 |  | 13.1 | [23 empty] | VV | 0
|  | 1NP : | [25 empty] | VV | 0
|  | 3,15+3,15+1,45 |  | 7.75 | [23 empty] | VV | 0
348 | 783893122 | Nátěr betonových stěn dvojnásobný | m2 | 392.6 |  | 0 |  | 0 |  | 0 | 21 | 0 | 0.00111 | 0.44 | 0 | 0 |  | RTS 24/ II | RTS 24/ II | 0.2105 | 82.64 |  | Práce | Běžná |  |  |  | POL1_
|  | 1PP : | [25 empty] | VV | 0
|  | (12,15+18,2)*2*3,25 |  | 197.275 | [23 empty] | VV | 0
|  | šachty : | [25 empty] | VV | 0
|  | (1,75+1,8)*2*11,15*2 |  | 158.33 | [23 empty] | VV | 0
|  | (1,45+1,0)*2*7,55 |  | 36.995 | [23 empty] | VV | 0
349 | 783 00 | Nátěr zárubně dveří jednokřídlových | kus | 46 |  | 0 |  | 0 |  | 0 | 21 | 0 | 0 | 0 | 0 | 0 |  | Vlastní | Indiv | 0 | 0 |  | Práce | Běžná |  |  |  | POL1_
350 | 783 01 | Nátěr zárubně dveří dvoukřídlových | kus | 4 |  | 0 |  | 0 |  | 0 | 21 | 0 | 0 | 0 | 0 | 0 |  | Vlastní | Indiv | 0 | 0 |  | Práce | Běžná |  |  |  | POL1_
Díl: | 784 | Malby |  |  |  | 0 |  | 0 |  | 0 |  | 0 |  | 2.42 |  | 0 |  |  |  |  | 1453.35 | [6 empty] | DIL
351 | 784402801 | Odstranění malby oškrábáním v místnosti H do 3,8 m | m2 | 4992.1625 |  | 0 |  | 0 |  | 0 | 21 | 0 | 0 | 0 | 0 | 0 |  | RTS 24/ II | RTS 24/ II | 0.07 | 349.45 |  | Práce | Běžná |  |  |  | POL1_7
352 | 784403801 | Odstranění maleb omytím v místnosti H do 3,8 m | m2 | 4992.1625 |  | 0 |  | 0 |  | 0 | 21 | 0 | 0 | 0 | 0 | 0 |  | RTS 24/ II | RTS 24/ II | 0.04 | 199.69 |  | Práce | Běžná |  |  |  | POL1_7
353 | 784191101 | Penetrace podkladu univerzální 1x | m2 | 6728.237 |  | 0 |  | 0 |  | 0 | 21 | 0 | 7e-05 | 0.47 | 0 | 0 |  | RTS 24/ II | RTS 24/ II | 0.03248 | 218.53 |  | Práce | Běžná |  |  |  | POL1_
|  | omítky stávající : | [25 empty] | VV | 0
|  | 1856,2+3135,9625 |  | 4992.1625 | [23 empty] | VV | 0
|  | omítky nové : | [25 empty] | VV | 0
|  | 591,8445 |  | 591.8445 | [23 empty] | VV | 0
|  | Mezisoučet |  | 5584.007 | [23 empty] | VV | 1
|  | SDK : | [25 empty] | VV | 0
|  | 2*88,285+46,85+62,44+350,04+467,67+26,185+14,475 |  | 1144.23 | [23 empty] | VV | 0
|  | Mezisoučet |  | 1144.23 | [23 empty] | VV | 1
354 | 784195412 | Malba na omítky 2 x | m2 | 5584.007 |  | 0 |  | 0 |  | 0 | 21 | 0 | 0.00029 | 1.62 | 0 | 0 |  | RTS 24/ II | RTS 24/ II | 0.10191 | 569.07 |  | Práce | Běžná |  |  |  | POL1_
355 | 784195612 | Malba na SDK 2 x | m2 | 1144.23 |  | 0 |  | 0 |  | 0 | 21 | 0 | 0.00029 | 0.33 | 0 | 0 |  | RTS 24/ II | RTS 24/ II | 0.10191 | 116.61 |  | Práce | Běžná |  |  |  | POL1_
356 | 784 00 | Příplatek za omyvatelný nátěr v jídelně do výšky 1,5 m v pastelové barvě | m2 | 214.5 |  | 0 |  | 0 |  | 0 | 21 | 0 | 0 | 0 | 0 | 0 |  | Vlastní | Indiv | 0 | 0 |  | Práce | Běžná |  |  |  | POL1_
|  | (23,6+11,9+24,1+11,9)*2*1,5 |  | 214.5 | [23 empty] | VV | 0
357 | 784 01 | Příplatek za omyvatelný nátěr do výšky 1,5 m | m2 | 348.63 |  | 0 |  | 0 |  | 0 | 21 | 0 | 0 | 0 | 0 | 0 |  | Vlastní | Indiv | 0 | 0 |  | Práce | Běžná |  |  |  | POL1_
|  | 1PP : | [25 empty] | VV | 0
|  | (1,5+1,6)*2*1,5 |  | 9.3 | [23 empty] | VV | 0
|  | (5,3+2,8+2,5)*1,5 |  | 15.9 | [23 empty] | VV | 0
|  | (2,1+2,25)*2*1,5*2 |  | 26.1 | [23 empty] | VV | 0
|  | (6,2+2,25)*2*1,5 |  | 25.35 | [23 empty] | VV | 0
|  | 62,52*1,5 |  | 93.78 | [23 empty] | VV | 0
|  | (16,7+8,8)*2*1,5+2*0,9*1,5 |  | 79.2 | [23 empty] | VV | 0
|  | (21,65+1,85)*2*1,5 |  | 70.5 | [23 empty] | VV | 0
|  | (7,45+2,05)*2*1,5 |  | 28.5 | [23 empty] | VV | 0
Díl: | 787 | Zasklívání |  |  |  | 0 |  | 0 |  | 0 |  | 0 |  | 0 |  | 0.32 |  |  |  |  | 5.54 | [6 empty] | DIL
358 | 787100802 | Vysklívání stěn - sklo ploché do 3 m2 | m2 | 23.1 |  | 0 |  | 0 |  | 0 | 21 | 0 | 0 | 0 | 0.014 | 0.32 |  | RTS 24/ II | RTS 24/ II | 0.2 | 4.62 |  | Práce | Běžná |  |  |  | POL1_
|  | B04 : | [25 empty] | VV | 0
|  | 1NP : | [25 empty] | VV | 0
|  | 5,5*2,1*2 |  | 23.1 | [23 empty] | VV | 0
359 | 787101822 | Přípl.za konstr.s Al-lištami oboustrannými,stěny | m2 | 23.1 |  | 0 |  | 0 |  | 0 | 21 | 0 | 0 | 0 | 0 | 0 |  | RTS 24/ II | RTS 24/ II | 0.04 | 0.92 |  | Práce | Běžná |  |  |  | POL1_
|  | B04 : | [25 empty] | VV | 0
|  | 1NP : | [25 empty] | VV | 0
|  | 5,5*2,1*2 |  | 23.1 | [23 empty] | VV | 0
360 | S 15 | Prosklené dveře do sprchového koutu 650x1900 mm Dle tabulky stavebních prvků | kus | 4 |  | 0 |  | 0 |  | 0 | 21 | 0 | 0 | 0 | 0 | 0 |  | Vlastní | Indiv | 0 | 0 |  | Práce | Běžná |  |  |  | POL1_
361 | 998787202 | Přesun hmot pro zasklívání, výšky do 12 m | % |  |  | 0 |  | 0 |  | 0 | 21 | 0 | 0 | 0 | 0 | 0 |  | RTS 24/ II | RTS 24/ II | 0 | 0 |  | Přesun hmot | Běžná |  |  |  | POL7_
Díl: | M21 | Elektromontáže |  |  |  | 0 |  | 0 |  | 0 |  | 0 |  | 0 |  | 0 |  |  |  |  | 0 | [6 empty] | DIL
362 | 210 00T00 | Provedení silnoproudé elektroinstalace viz samostatná část PD | kompl | 1 | 0 | 0 |  | 0 |  | 0 | 21 | 0 | 0 | 0 | 0 | 0 |  | Vlastní | Indiv | 0 | 0 |  | Práce | Běžná |  |  |  | POL1_9
363 | P 210T00 | Stavební přípomoci | % |  |  | 0 |  | 0 |  | 0 | 21 | 0 | 0 | 0 | 0 | 0 |  | Vlastní | Indiv | 0 | 0 |  | Práce | Běžná |  |  |  | POL1_
Díl: | M22 | Montáž sdělovací a zabezp. techniky |  |  |  | 0 |  | 0 |  | 0 |  | 0 |  | 0 |  | 0 |  |  |  |  | 0 | [6 empty] | DIL
364 | 220 00T00 | Provedení slaboproudé elektroinstalace - viz samostatná část PD systém řízení gastro | kompl | 1 | 0 | 0 |  | 0 |  | 0 | 21 | 0 | 0 | 0 | 0 | 0 |  | Vlastní | Indiv | 0 | 0 |  | Práce | Běžná |  |  |  | POL1_
365 | 220 01T00 | Provedení slaboproudé elektroinstalace - viz samostatná část PD EPS | kompl | 1 | 0 | 0 |  | 0 |  | 0 | 21 | 0 | 0 | 0 | 0 | 0 |  | Vlastní | Indiv | 0 | 0 |  | Práce | Běžná |  |  |  | POL1_
366 | 220 02T00 | Provedení slaboproudé elektroinstalace - viz samostatná část PD Kabelový rozvod pro monitoring HACCP | kompl | 1 | 0 | 0 |  | 0 |  | 0 | 21 | 0 | 0 | 0 | 0 | 0 |  | Vlastní | Indiv | 0 | 0 |  | Práce | Běžná |  |  |  | POL1_
367 | P 220T00 | Stavební přípomoci | % |  |  | 0 |  | 0 |  | 0 | 21 | 0 | 0 | 0 | 0 | 0 |  | Vlastní | Indiv | 0 | 0 |  | Práce | Běžná |  |  |  | POL1_
Díl: | M24 | Montáže vzduchotechnických zařízení |  |  |  | 0 |  | 0 |  | 0 |  | 0 |  | 0 |  | 0 |  |  |  |  | 0 | [6 empty] | DIL
368 | 240 00T00 | Provedení VZT - viz samostatná část PD | kompl | 1 | 0 | 0 |  | 0 |  | 0 | 21 | 0 | 0 | 0 | 0 | 0 |  | Vlastní | Indiv | 0 | 0 |  | Práce | Běžná |  |  |  | POL1_
369 | P 240T00 | Stavební přípomoci | % |  |  | 0 |  | 0 |  | 0 | 21 | 0 | 0 | 0 | 0 | 0 |  | Vlastní | Indiv | 0 | 0 |  | Práce | Běžná |  |  |  | POL1_
Díl: | M33 | Montáže dopravních zařízení a vah-výtahy |  |  |  | 0 |  | 0 |  | 0 |  | 0 |  | 0 |  | 0 |  |  |  |  | 0 | [6 empty] | DIL
370 | 330 00a | Dodávka a montáž osobonákladního výtahu V1 včetně revize, napojení na GSM bránu (specifikace viz Souhrnná technická zpráva) | kompl | 1 |  | 0 |  | 0 |  | 0 | 21 | 0 | 0 | 0 | 0 | 0 |  | Vlastní | Indiv | 0 | 0 |  | Práce | Běžná |  |  |  | POL1_
371 | 330 00b | Dodávka a montáž osobonákladního výtahu V2 včetně revize, napojení na GSM bránu (specifikace viz Souhrnná technická zpráva) | kompl | 1 |  | 0 |  | 0 |  | 0 | 21 | 0 | 0 | 0 | 0 | 0 |  | Vlastní | Indiv | 0 | 0 |  | Práce | Běžná |  |  |  | POL1_
372 | 330 00c | Dodávka a montáž osobonákladního výtahu V3 včetně revize, napojení na GSM bránu (specifikace viz Souhrnná technická zpráva) | kompl | 1 |  | 0 |  | 0 |  | 0 | 21 | 0 | 0 | 0 | 0 | 0 |  | Vlastní | Indiv | 0 | 0 |  | Práce | Běžná |  |  |  | POL1_
373 | P 330 | Stavební přípomoci | % |  |  | 0 |  | 0 |  | 0 | 21 | 0 | 0 | 0 | 0 | 0 |  | Vlastní | Indiv | 0 | 0 |  | Práce | Běžná |  |  |  | POL1_
Díl: | D96 | Přesuny suti a vybouraných hmot |  |  |  | 0 |  | 0 |  | 0 |  | 0 |  | 0 |  | 0 |  |  |  |  | 2400.14 | [6 empty] | DIL
374 | 979951111 | Výkup kovů - železný šrot tl. do 4 mm | t | 13.5974 |  | 0 |  | 0 |  | 0 | 21 | 0 | 0 | 0 | 0 | 0 |  | RTS 24/ II | RTS 24/ II | 0 | 0 |  | Práce | Běžná |  |  |  | POL1_
|  | Odkaz na dem. hmot. položky pořadí 126 : 5,70439 |  | 5.7044 | [23 empty] | VV | 7
|  | Odkaz na dem. hmot. položky pořadí 127 : 1,19766 |  | 1.1977 | [23 empty] | VV | 7
|  | Odkaz na dem. hmot. položky pořadí 293 : 0,00000 | [25 empty] | VV | 7
|  | Odkaz na dem. hmot. položky pořadí 288 : 0,76230 |  | 0.7623 | [23 empty] | VV | 7
|  | Odkaz na dem. hmot. položky pořadí 291 : 2,88776 |  | 2.8878 | [23 empty] | VV | 7
|  | Odkaz na dem. hmot. položky pořadí 292 : 1,44388 |  | 1.4439 | [23 empty] | VV | 7
|  | Odkaz na dem. hmot. položky pořadí 151 : 0,27000 |  | 0.27 | [23 empty] | VV | 7
|  | Odkaz na dem. hmot. položky pořadí 158 : 0,48188 |  | 0.48188 | [23 empty] | VV | 7
|  | Odkaz na dem. hmot. položky pořadí 247 : 0,00743 |  | 0.00743 | [23 empty] | VV | 7
|  | Odkaz na dem. hmot. položky pořadí 237 : 0,39888 |  | 0.39888 | [23 empty] | VV | 7
|  | Odkaz na dem. hmot. položky pořadí 132 : 0,41600 |  | 0.416 | [23 empty] | VV | 7
|  | Odkaz na dem. hmot. položky pořadí 227 : 0,01880 |  | 0.0188 | [23 empty] | VV | 7
|  | Odkaz na dem. hmot. položky pořadí 228 : 0,00156 |  | 0.00156 | [23 empty] | VV | 7
|  | Odkaz na dem. hmot. položky pořadí 229 : 0,00688 |  | 0.00688 | [23 empty] | VV | 7
375 | 979990105 | Poplatek za uložení suti - cihelné výrobky, skupina odpadu 170102 | t | 217.5866 |  | 0 |  | 0 |  | 0 | 21 | 0 | 0 | 0 | 0 | 0 |  | RTS 23/ II | Kalkul | 0 | 0 |  | Práce | Běžná |  |  |  | POL1_
|  | Odkaz na dem. hmot. položky pořadí 113 : 31,70747 |  | 31.7075 | [23 empty] | VV | 7
|  | Odkaz na dem. hmot. položky pořadí 114 : 72,72674 |  | 72.7267 | [23 empty] | VV | 7
|  | Odkaz na dem. hmot. položky pořadí 115 : 11,73591 |  | 11.7359 | [23 empty] | VV | 7
|  | Odkaz na dem. hmot. položky pořadí 142 : 0,13800 |  | 0.138 | [23 empty] | VV | 7
|  | Odkaz na dem. hmot. položky pořadí 145 : 0,36360 |  | 0.3636 | [23 empty] | VV | 7
|  | Odkaz na dem. hmot. položky pořadí 146 : 1,59408 |  | 1.5941 | [23 empty] | VV | 7
|  | Odkaz na dem. hmot. položky pořadí 144 : 2,91816 |  | 2.9182 | [23 empty] | VV | 7
|  | Odkaz na dem. hmot. položky pořadí 152 : 7,42480 |  | 7.4248 | [23 empty] | VV | 7
|  | Odkaz na dem. hmot. položky pořadí 153 : 12,54385 |  | 12.5439 | [23 empty] | VV | 7
|  | Odkaz na dem. hmot. položky pořadí 154 : 66,34510 |  | 66.3451 | [23 empty] | VV | 7
|  | Odkaz na dem. hmot. položky pořadí 133 : 0,00202 |  | 0.00202 | [23 empty] | VV | 7
|  | Odkaz na dem. hmot. položky pořadí 150 : 0,45990 |  | 0.4599 | [23 empty] | VV | 7
|  | Odkaz na dem. hmot. položky pořadí 149 : 0,12400 |  | 0.124 | [23 empty] | VV | 7
|  | Odkaz na dem. hmot. položky pořadí 143 : 2,27532 |  | 2.2753 | [23 empty] | VV | 7
|  | Odkaz na dem. hmot. položky pořadí 163 : 3,22140 |  | 3.2214 | [23 empty] | VV | 7
|  | Odkaz na dem. hmot. položky pořadí 164 : 4,00625 |  | 4.0062 | [23 empty] | VV | 7
376 | 979990108 | Poplatek za uložení suti - železobeton, skupina odpadu 170101 | t | 222.0112 |  | 0 |  | 0 |  | 0 | 21 | 0 | 0 | 0 | 0 | 0 |  | RTS 23/ II | Kalkul | 0 | 0 |  | Práce | Běžná |  |  |  | POL1_
|  | Odkaz na dem. hmot. položky pořadí 112 : 17,89008 |  | 17.8901 | [23 empty] | VV | 7
|  | Odkaz na dem. hmot. položky pořadí 116 : 18,18000 |  | 18.18 | [23 empty] | VV | 7
|  | Odkaz na dem. hmot. položky pořadí 118 : 131,58774 |  | 131.5877 | [23 empty] | VV | 7
|  | Odkaz na dem. hmot. položky pořadí 119 : 23,82380 |  | 23.8238 | [23 empty] | VV | 7
|  | Odkaz na dem. hmot. položky pořadí 120 : 16,92328 |  | 16.9233 | [23 empty] | VV | 7
|  | Odkaz na dem. hmot. položky pořadí 122 : 0,00000 | [25 empty] | VV | 7
|  | Odkaz na dem. hmot. položky pořadí 121 : 11,57537 |  | 11.5754 | [23 empty] | VV | 7
|  | Odkaz na dem. hmot. položky pořadí 135 : 0,01758 |  | 0.01758 | [23 empty] | VV | 7
|  | Odkaz na dem. hmot. položky pořadí 141 : 0,06762 |  | 0.06762 | [23 empty] | VV | 7
|  | Odkaz na dem. hmot. položky pořadí 140 : 0,00607 |  | 0.00607 | [23 empty] | VV | 7
|  | Odkaz na dem. hmot. položky pořadí 147 : 0,64900 |  | 0.649 | [23 empty] | VV | 7
|  | Odkaz na dem. hmot. položky pořadí 139 : 0,04094 |  | 0.04094 | [23 empty] | VV | 7
|  | Odkaz na dem. hmot. položky pořadí 148 : 1,20000 |  | 1.2 | [23 empty] | VV | 7
|  | Odkaz na dem. hmot. položky pořadí 134 : 0,04976 |  | 0.04976 | [23 empty] | VV | 7
377 | 979990110 | Poplatek za uložení suti - sádrokartonové desky, skupina odpadu 170802 | t | 0.30813 |  | 0 |  | 0 |  | 0 | 21 | 0 | 0 | 0 | 0 | 0 |  | RTS 24/ II | RTS 24/ II | 0 | 0 |  | Práce | Běžná |  |  |  | POL1_
|  | Odkaz na dem. hmot. položky pořadí 117 : 0,30813 |  | 0.30813 | [23 empty] | VV | 7
378 | 979990111 | Poplatek za uložení suti - stavební keramika, skupina odpadu 170103 | t | 74.2747 |  | 0 |  | 0 |  | 0 | 21 | 0 | 0 | 0 | 0 | 0 |  | RTS 23/ II | Kalkul | 0 | 0 |  | Práce | Běžná |  |  |  | POL1_
|  | Odkaz na dem. hmot. položky pořadí 123 : 17,84920 |  | 17.8492 | [23 empty] | VV | 7
|  | Odkaz na dem. hmot. položky pořadí 124 : 3,17289 |  | 3.1729 | [23 empty] | VV | 7
|  | Odkaz na dem. hmot. položky pořadí 156 : 53,01959 |  | 53.0196 | [23 empty] | VV | 7
|  | Odkaz na dem. hmot. položky pořadí 225 : 0,07732 |  | 0.07732 | [23 empty] | VV | 7
|  | Odkaz na dem. hmot. položky pořadí 226 : 0,15568 |  | 0.15568 | [23 empty] | VV | 7
379 | 979990121 | Poplatek za uložení suti - asfaltové pásy, skupina odpadu 170302 | t | 1.3137 |  | 0 |  | 0 |  | 0 | 21 | 0 | 0 | 0 | 0 | 0 |  | RTS 24/ II | RTS 24/ II | 0 | 0 |  | Práce | Běžná |  |  |  | POL1_
|  | Odkaz na dem. hmot. položky pořadí 177 : 1,19873 |  | 1.1987 | [23 empty] | VV | 7
|  | Odkaz na dem. hmot. položky pořadí 180 : 0,11493 |  | 0.11493 | [23 empty] | VV | 7
380 | 979990141 | Poplatek za uložení suti - polystyren+omítka, skupina odpadu 170604 | t | 0.54489 |  | 0 |  | 0 |  | 0 | 21 | 0 | 0 | 0 | 0 | 0 |  | RTS 24/ II | RTS 24/ II | 0 | 0 |  | Práce | Běžná |  |  |  | POL1_
|  | Odkaz na dem. hmot. položky pořadí 155 : 0,54489 |  | 0.54489 | [23 empty] | VV | 7
381 | 979990146 | Poplatek za uložení lehkých izolačních materiálů - čistý polystyren, minerální a skelná vata | t | 3.6138 |  | 0 |  | 0 |  | 0 | 21 | 0 | 0 | 0 | 0 | 0 |  | RTS 24/ II | RTS 24/ II | 0 | 0 |  | Práce | Běžná |  |  |  | POL1_
|  | Odkaz na dem. hmot. položky pořadí 204 : 2,08056 |  | 2.0806 | [23 empty] | VV | 7
|  | Odkaz na dem. hmot. položky pořadí 205 : 0,14404 |  | 0.14404 | [23 empty] | VV | 7
|  | Odkaz na dem. hmot. položky pořadí 206 : 0,18408 |  | 0.18408 | [23 empty] | VV | 7
|  | Odkaz na dem. hmot. položky pořadí 207 : 1,20508 |  | 1.2051 | [23 empty] | VV | 7
382 | 979990161 | Poplatek za uložení - dřevo, skupina odpadu 170201 | t | 1.743 |  | 0 |  | 0 |  | 0 | 21 | 0 | 0 | 0 | 0 | 0 |  | RTS 24/ II | RTS 24/ II | 0 | 0 |  | Práce | Běžná |  |  |  | POL1_
|  | Odkaz na dem. hmot. položky pořadí 125 : 1,30000 |  | 1.3 | [23 empty] | VV | 7
|  | Odkaz na dem. hmot. položky pořadí 266 : 0,44300 |  | 0.443 | [23 empty] | VV | 7
383 | 979990163 | Poplatek za uložení suti - plast + sklo, skupina odpadu 170904 | t | 1.5172 |  | 0 |  | 0 |  | 0 | 21 | 0 | 0 | 0 | 0 | 0 |  | RTS 24/ II | RTS 24/ II | 0 | 0 |  | Práce | Běžná |  |  |  | POL1_
|  | Odkaz na dem. hmot. položky pořadí 128 : 0,00870 |  | 0.0087 | [23 empty] | VV | 7
|  | Odkaz na dem. hmot. položky pořadí 129 : 0,16320 |  | 0.1632 | [23 empty] | VV | 7
|  | Odkaz na dem. hmot. položky pořadí 130 : 0,81015 |  | 0.81015 | [23 empty] | VV | 7
|  | Odkaz na dem. hmot. položky pořadí 131 : 0,53519 |  | 0.53519 | [23 empty] | VV | 7
384 | 979990168 | Poplatek za uložení suti - sklo, skupina odpadu 1702020 | t | 8.2074 |  | 0 |  | 0 |  | 0 | 21 | 0 | 0 | 0 | 0 | 0 |  | RTS 24/ II | RTS 24/ II | 0 | 0 |  | Práce | Běžná |  |  |  | POL1_
|  | Odkaz na dem. hmot. položky pořadí 357 : 0,32340 |  | 0.3234 | [23 empty] | VV | 7
|  | Odkaz na dem. hmot. položky pořadí 159 : 7,88400 |  | 7.884 | [23 empty] | VV | 7
385 | 979990181 | Poplatek za uložení suti - PVC podlahová krytina, skupina odpadu 200307 | t | 0.76955 |  | 0 |  | 0 |  | 0 | 21 | 0 | 0 | 0 | 0 | 0 |  | RTS 24/ II | RTS 24/ II | 0 | 0 |  | Práce | Běžná |  |  |  | POL1_
|  | Odkaz na dem. hmot. položky pořadí 330 : 0,00855 |  | 0.00855 | [23 empty] | VV | 7
|  | Odkaz na dem. hmot. položky pořadí 331 : 0,05692 |  | 0.05692 | [23 empty] | VV | 7
|  | Odkaz na dem. hmot. položky pořadí 333 : 0,70408 |  | 0.70408 | [23 empty] | VV | 7
386 | 979095312 | Naložení a složení suti | t | 545.4876 |  | 0 |  | 0 |  | 0 | 21 | 0 | 0 | 0 | 0 | 0 |  | RTS 24/ II | RTS 24/ II | 0.956 | 521.49 |  | Přesun suti | Běžná |  |  |  | POL8_
387 | 979011111 | Svislá doprava suti a vybour. hmot za 2.NP a 1.PP | t | 545.4876 |  | 0 |  | 0 |  | 0 | 21 | 0 | 0 | 0 | 0 | 0 |  | RTS 24/ II | RTS 24/ II | 0.933 | 508.94 |  | Přesun suti | Běžná |  |  |  | POL8_
388 | 979011121 | Příplatek za každé další podlaží | t | 545.4876 |  | 0 |  | 0 |  | 0 | 21 | 0 | 0 | 0 | 0 | 0 |  | RTS 24/ II | RTS 24/ II | 0.653 | 356.2 |  | Přesun suti | Běžná |  |  |  | POL8_
389 | 979081111 | Odvoz suti a vybour. hmot na skládku do 1 km | t | 545.4876 |  | 0 |  | 0 |  | 0 | 21 | 0 | 0 | 0 | 0 | 0 |  | RTS 24/ II | RTS 24/ II | 0.49 | 267.29 |  | Přesun suti | Běžná |  |  |  | POL8_
390 | 979081121 | Příplatek k odvozu za každý další 1 km | t | 10364.2637 |  | 0 |  | 0 |  | 0 | 21 | 0 | 0 | 0 | 0 | 0 |  | RTS 24/ II | RTS 24/ II | 0 | 0 |  | Přesun suti | Běžná |  |  |  | POL8_
391 | 979082111 | Vnitrostaveništní doprava suti do 10 m | t | 545.4876 |  | 0 |  | 0 |  | 0 | 21 | 0 | 0 | 0 | 0 | 0 |  | RTS 24/ II | RTS 24/ II | 0.942 | 513.85 |  | Přesun suti | Běžná |  |  |  | POL8_
392 | 979082121 | Příplatek k vnitrost. dopravě suti za dalších 5 m | t | 2181.9503 |  | 0 |  | 0 |  | 0 | 21 | 0 | 0 | 0 | 0 | 0 |  | RTS 24/ II | RTS 24/ II | 0.105 | 229.1 |  | Přesun suti | Běžná |  |  |  | POL8_
393 | 979093111 | Uložení suti na skládku bez zhutnění | t | 545.4876 |  | 0 |  | 0 |  | 0 | 21 | 0 | 0 | 0 | 0 | 0 |  | RTS 24/ II | RTS 24/ II | 0.006 | 3.27 |  | Přesun suti | Běžná |  |  |  | POL8_
[26 empty] | 12 | 21 | DPH
| Celkem |  |  |  |  | 0 | [19 empty] | 0 | 0 | SUM
Poznámky uchazeče k zadání
POPUZIV
END
Note on S6: Jedná se o informaci, zda se jedná o položku, která je do rozpočtu zadána z cenové soustavy RTS, nebo vlastní.
Note on T6: Jedná se o název CÚ, která je zadána u položky rozpočtu

## ZTI
| Akce | Rekonstrukce kuchyně ZŠ Gen. Janouška |  |  | Objedna-vatel: | MČ Praha 14, Bratří Venclíků 1073, 198 21 Praha 9
Dygrýnova 1006/21, 198 00, Praha 14 – Černý Most
|  | zdravotně technické instalace |  |  | Datum: | 45343 | Vyprac.: | M. Tichý
Poř. | Číslo | Zkrácený popis položky | M.J. | Počet | Náklady Kč |  | Hmotnost t
čís. | položky |  |  |  | jedn. cena | celkem | jednotky | celkem | Cen. soustava / platnost | Cenová úroveň
| 800 - 721 | část A 01 Kanalizace |  |  |  | 0 |  | 1.0935
1 |  | Potrubí z kameninových trub hrdlových, pryžové těsnění
2 |  | DN 100 | m | 2 |  | 0 | 0.01368 | 0.02736 | Vlastní | Indiv
3 |  | DN 125 | m | 6 |  | 0 | 0.01644 | 0.09864 | Vlastní | Indiv
4 |  | DN 200 | m | 2 |  | 0 | 0.03976 | 0.07952 | Vlastní | Indiv
5 |  | Montáž kameninového potrubí DN 100 | m | 2 |  | 0 | 0.00388 | 0.00776 | Vlastní | Indiv
6 |  | Montáž kameninového potrubí DN 125 | m | 6 |  | 0 | 0.00244 | 0.01464 | Vlastní | Indiv
7 |  | Montáž kameninového potrubí DN 200 | m | 2 |  | 0 | 0.00594 | 0.01188 | Vlastní | Indiv
8 |  | Potrubí z litinových trub - odpadní DN 150 | m | 10 |  | 0 | 0.04261 | 0.4261 | Vlastní | Indiv
9 |  | Odpadní potrubí z polypropylenu, odolávající vysokým teplotám, vyráběné podle ČSN EN 1451-1. Plastové potrubí HT Plus - vnitřní systém odpadního potrubí. |  |  |  | 0 |  |  | Vlastní | Indiv
10 |  | DN 32 | m | 2 |  | 0 | 0.000191 | 0.000382 | Vlastní | Indiv
11 |  | DN 40 | m | 21 |  | 0 | 0.000241 | 0.005061 | Vlastní | Indiv
12 |  | DN 50 | m | 60 |  | 0 | 0.00031 | 0.0186 | Vlastní | Indiv
13 |  | DN 75 | m | 74 |  | 0 | 0.000484 | 0.035816 | Vlastní | Indiv
14 |  | DN 110 | m | 150 |  | 0 | 0.000978 | 0.1467 | Vlastní | Indiv
15 |  | DN 125 | m | 39 |  | 0 | 0.001247 | 0.048633 | Vlastní | Indiv
16 |  | DN 160 | m | 13 |  | 0 | 0.002048 | 0.026624 | Vlastní | Indiv
17 |  | Protipožární manžeta pro PLASTOVÉ potrubí pro průchody potrubí v souladu s DIN 4102-11 nebo DIN EN 1366-3 |  |  |  | 0 |  |  | Vlastní | Indiv
18 |  | DN 75 | ks | 2 |  | 0 | 0.00021 | 0.00042 | Vlastní | Indiv
19 |  | DN 110 | ks | 32 |  | 0 | 0.00033 | 0.01056 | Vlastní | Indiv
20 |  | Kanalizační systém z neměkčeného PVC kruhové tuhosti SN 4, vyráběný dle ČSN EN 13476-2 a v souladu s ČSN EN 1401-1 je určen jako kanalizační systém pro svodná potrubí pod budovami, kanalizační přípojky a stokové sítě s výškou krytí až 4 m. KG-Systém (PVC)® SN 4 - kanalizační trubky a tvarovky |  |  |  | 0 |  |  | Vlastní | Indiv
21 |  | DN 110 | m | 43 |  | 0 | 0.001123 | 0.048289 | Vlastní | Indiv
22 |  | DN 125 | m | 33 |  | 0 | 0.001361 | 0.044913 | Vlastní | Indiv
23 |  | Montáž plastového potrubí |  |  |  | 0 |  |  | Vlastní | Indiv
24 |  | DN 32 - 50 | m | 83 |  | 0 | 0 | 0 | Vlastní | Indiv
25 |  | DN 75 | m | 76 |  | 0 | 0 | 0 | Vlastní | Indiv
26 |  | DN 110 | m | 225 |  | 0 | 0 | 0 | Vlastní | Indiv
27 |  | DN 125 | m | 72 |  | 0 | 0 | 0 | Vlastní | Indiv
28 |  | DN 160 | m | 13 |  | 0 | 0 | 0 | Vlastní | Indiv
29 |  | Vyvedení a upevnění odpadních výpustek Ø 50x1,8 | kus | 32 |  | 0 | 0 | 0 | Vlastní | Indiv
30 |  | Vyvedení a upevnění odpadních výpustek Ø 110x2,2 | kus | 3 |  | 0 | 0 | 0 | Vlastní | Indiv
31 |  | Odkapávač se zápach. uzávěrem s přídav. uzávěr. pro suchý stav. | kus | 25 |  | 0 | 0.0009 | 0.0225 | Vlastní | Indiv
32 |  | Podlahový žlab Flexible s okrajem pro perforovaný rošt a s nastavitelným límcem ke stěně, svislý odtok - délka 850 | kpl | 2 |  | 0 | 0.00447 | 0.00894 | Vlastní | Indiv
33 |  | Podlahový žlab Flexible s okrajem pro perforovaný rošt a s nastavitelným límcem ke stěně, svislý odtok - délka 1050 | kpl | 1 |  | 0 | 0.00514 | 0.00514 | Vlastní | Indiv
34 |  | Rošt pro liniový podlahový žlab, nerez-mat - délka 850 | kpl | 2 |  | 0 | 0.00075 | 0.0015 | Vlastní | Indiv
35 |  | Rošt pro liniový podlahový žlab, nerez-mat - délka 1050 | kpl | 1 |  | 0 | 0.00093 | 0.00093 | Vlastní | Indiv
36 |  | Vodní ZU pro odvod kondenzátu DN40 s připojením DN32 popř. d 12-18 mm, s přídavnou mechanickou uzávěrkou a čistící vložkou, s otáčivým ramenem odtoku. | kpl | 1 |  | 0 | 0.00023 | 0.00023 | Vlastní | Indiv
37 |  | Podomítková vodní ZU DN32 pro odvod kondenzátu s přídavnou mechanickou uzávěrkou a čistí vložkou, pro klimatizační jednotky, Instalace možná pouze vertikálně!! | kpl | 2 |  | 0 | 0.00028 | 0.00056 | Vlastní | Indiv
38 |  | Podlahová vpust DN50/75/110 se svislým odtokem, s pevnou izolační přírubou, se sifonovou vložkou proti vysychání, plastový výškově stavitelný nástavec. | kpl | 1 |  | 0 | 0.0007 | 0.0007 | Vlastní | Indiv
39 |  | Podomítková předinstalační sada DN40/50 k pračkám-myčkám/umyvadlům. | kpl | 1 |  | 0 | 0.00024 | 0.00024 | Vlastní | Indiv
40 |  | Zápachová uzávěrka pro dva spotřebiče (pračka, myčka, sušička, kondenzát) kryt nerez. ocel. | kpl | 1 |  | 0 | 0.00035 | 0.00035 | Vlastní | Indiv
41 |  | Souprava větrací hlavice DN110, kompletní | kpl | 2 |  | 0 | 0.000265 | 0.00053 | Vlastní | Indiv
42 |  | Zkouška těsnosti kanalizace - vodou do DN 125 | m | 436 |  | 0 | 0 | 0 | Vlastní | Indiv
43 |  | Zkouška těsnosti kanalizace - vodou do DN 200 | m | 111 |  | 0 | 0 | 0 | Vlastní | Indiv
44 |  | Přesun hmot pro vnitřní kanalizace v objektech H 6 - 12 m | t | 1.0935 |  | 0 | 0 | 0 | Vlastní | Indiv
45 | 800 - 721 | část A 02 Vodovod |  |  |  | 0 |  | 1.6696 | Vlastní | Indiv
46 |  | Potrubí z ocelových trubek závitových pozinkovaných | [6 empty] | Vlastní | Indiv
47 |  | DN 25 | m | 1 |  | 0 | 0.01568 | 0.01568 | Vlastní | Indiv
48 |  | DN 32 | m | 17 |  | 0 | 0.01371 | 0.23307 | Vlastní | Indiv
49 |  | Plastové potrubí PP-typ 3 (PPR), S 3,2 (PN 16) - studená a teplá voda |  |  |  | 0 |  |  | Vlastní | Indiv
50 |  | Ø 20x2,8 | m | 470 |  | 0 | 0.000145 | 0.06815 | Vlastní | Indiv
51 |  | Ø 25x3,5 | m | 219 |  | 0 | 0.000227 | 0.049713 | Vlastní | Indiv
52 |  | Ø 32x4,4 | m | 113 |  | 0 | 0.000367 | 0.041471 | Vlastní | Indiv
53 |  | Ø 40x5,5 | m | 95 |  | 0 | 0.000566 | 0.05377 | Vlastní | Indiv
54 |  | Ø 50x6,9 | m | 139 |  | 0 | 0.000886 | 0.12315 | Vlastní | Indiv
55 |  | Ø 63x8,6 | m | 66 |  | 0 | 0.001387 | 0.091542 | Vlastní | Indiv
56 |  | Přechodka PP-R, PN 20 s kovovým závitem vnějším D 20x1/2" | ks | 20 |  | 0 | 0.000127 | 0.00254 | Vlastní | Indiv
57 |  | Přechodka PP-R, PN 20 s kovovým závitem vnějším D 25x3/4" | ks | 14 |  | 0 | 0.000199 | 0.002786 | Vlastní | Indiv
58 |  | Přechodka PP-R, PN 20 s kovovým závitem vnějším D 32x1" | ks | 24 |  | 0 | 0.000261 | 0.006264 | Vlastní | Indiv
59 |  | Přechodka PP-R, PN 20 s kovovým závitem vnějším D 40x5/4" | ks | 12 |  | 0 | 0.00037 | 0.00444 | Vlastní | Indiv
60 |  | Přechodka PP-R, PN 20 s kovovým závitem vnějším D 50x6/4 | ks | 6 |  | 0 | 0.000512 | 0.003072 | Vlastní | Indiv
61 |  | Přechodka PP-R, PN 20 s kovovým závitem vnějším D 63x2" | ks | 10 |  | 0 | 0.000702 | 0.00702 | Vlastní | Indiv
62 |  | Montáž rozvodů vody z plastů Ø 20 | m | 470 |  | 0 | 0.00029 | 0.1363 | Vlastní | Indiv
63 |  | Montáž rozvodů vody z plastů Ø 25 | m | 219 |  | 0 | 0.00029 | 0.06351 | Vlastní | Indiv
64 |  | Montáž rozvodů vody z plastů Ø 32 | m | 113 |  | 0 | 0.00029 | 0.03277 | Vlastní | Indiv
65 |  | Montáž rozvodů vody z plastů Ø 40 | m | 95 |  | 0 | 0.0003 | 0.0285 | Vlastní | Indiv
66 |  | Montáž rozvodů vody z plastů Ø 50 | m | 139 |  | 0 | 0.0003 | 0.0417 | Vlastní | Indiv
67 |  | Montáž rozvodů vody z plastů Ø 63 | m | 66 |  | 0 | 0.0003 | 0.0198 | Vlastní | Indiv
68 |  | Příchytka na potrubí z plastu D20 - D32, včetně upevňovacího materiálu | kpl | 882.2 |  | 0 | 0.00023 | 0.20291 | Vlastní | Indiv
69 |  | Kovové objímky D40 - D110, včetně upevňovacího materiálu | kpl | 330 |  | 0 | 0.00023 | 0.0759 | Vlastní | Indiv
70 |  | Ochrana potr. z plastů izolačními trubkami z pěněného PE do D 20 | m | 470 |  | 0 | 4e-05 | 0.0188 | Vlastní | Indiv
71 |  | Ochrana potr. z plastů izolačními trubkami z pěněného PE do D 25 | m | 219 |  | 0 | 5e-05 | 0.01095 | Vlastní | Indiv
72 |  | Ochrana potr. z plastů izolačními trubkami z pěněného PE do D 32 | m | 114 |  | 0 | 5e-05 | 0.0057 | Vlastní | Indiv
73 |  | Ochrana potr. z plastů izolačními trubkami z pěněného PE do D 40 | m | 112 |  | 0 | 9e-05 | 0.01008 | Vlastní | Indiv
74 |  | Ochrana potr. z plastů izolačními trubkami z pěněného PE do D 50 | m | 139 |  | 0 | 9e-05 | 0.01251 | Vlastní | Indiv
75 |  | Ochrana potr. z plastů izolačními trubkami z pěněného PE do D 63 | m | 66 |  | 0 | 0.00012 | 0.00792 | Vlastní | Indiv
76 |  | Vyvedení a upevnění výpustek DN 15 | kus | 67 |  | 0 | 0 | 0 | Vlastní | Indiv
77 |  | Vyvedení a upevnění výpustek DN 20 | kus | 1 |  | 0 | 0 | 0 | Vlastní | Indiv
78 |  | Potrubní oddělovač BA295 pro ochranu rozvodů pitné vody proti kontaminaci až do rizikové třídy 4 dle ČSN EN1717 (75 5462). |  |  |  | 0 |  |  | Vlastní | Indiv
79 |  | DN 32 - G 5/4" | kus | 1 |  | 0 | 0.01846 | 0.01846 | Vlastní | Indiv
80 |  | Kulový kohout, chromovaný max. 28 - 42 bar, max. 185°C, červená páčka. |  |  |  | 0 |  |  | Vlastní | Indiv
81 |  | DN 15 - G 1/2" | kus | 3 |  | 0 | 0.00021 | 0.00063 | Vlastní | Indiv
82 |  | DN 25 - G 1" | kus | 1 |  | 0 | 0.0005 | 0.0005 | Vlastní | Indiv
83 |  | DN 32 - G 5/4" | kus | 2 |  | 0 | 0.00071 | 0.00142 | Vlastní | Indiv
84 |  | DN 50 - G 2" | kus | 1 |  | 0 | 0.00168 | 0.00168 | Vlastní | Indiv
85 |  | Kulový kohout s vypouštěním, chromovaný, max. 35-42 bar, max. 185°C, červená páčka. |  |  |  | 0 |  |  | Vlastní | Indiv
86 |  | DN 15 - G 1/2" | kus | 3 |  | 0 | 0.00027 | 0.00081 | Vlastní | Indiv
87 |  | DN 20 - G 3/4" | kus | 7 |  | 0 | 0.0004 | 0.0028 | Vlastní | Indiv
88 |  | DN 25 - G 1" | kus | 11 |  | 0 | 0.00057 | 0.00627 | Vlastní | Indiv
89 |  | DN 32 - G 5/4" | kus | 3 |  | 0 | 0.0008 | 0.0024 | Vlastní | Indiv
90 |  | DN 40 - G 6/4" | kus | 3 |  | 0 | 0.0012 | 0.0036 | Vlastní | Indiv
91 |  | DN 50 - G 2" | kus | 4 |  | 0 | 0.00182 | 0.00728 | Vlastní | Indiv
92 |  | Vyvažovací ventil bez vypouštění, průtok 2,5 m3/h, PN 20, 120 °C - DN15 | kpl | 4 |  | 0 | 0.00252 | 0.01008 | Vlastní | Indiv
93 |  | Montáž vodovodních armatur se dvěma závity ostatních typů DN 15 - G 1/2" | kus | 10 |  | 0 | 2e-05 | 0.0002 | Vlastní | Indiv
94 |  | Montáž vodovodních armatur se dvěma závity ostatních typů DN 20 - G 3/4" | kus | 7 |  | 0 | 2e-05 | 0.00014 | Vlastní | Indiv
95 |  | Montáž vodovodních armatur se dvěma závity ostatních typů DN 25 - G 1" | kus | 12 |  | 0 | 2e-05 | 0.00024 | Vlastní | Indiv
96 |  | Montáž vodovodních armatur se dvěma závity ostatních typů DN 32 - G 5/4" | kus | 6 |  | 0 | 2e-05 | 0.00012 | Vlastní | Indiv
97 |  | Montáž vodovodních armatur se dvěma závity ostatních typů DN 40 - G 6/4" | kus | 3 |  | 0 | 2e-05 | 6e-05 | Vlastní | Indiv
98 |  | Montáž vodovodních armatur se dvěma závity ostatních typů DN 50 - G 2" | kus | 5 |  | 0 | 2e-05 | 0.0001 | Vlastní | Indiv
99 |  | Hydrantové systémy s tvarově stálou hadicí D19 - 30 m (650x650x175) | kpl | 1 |  | 0 | 0.03 | 0.03 | Vlastní | Indiv
100 |  | Montáž armatury požární - hydrant G 1 | kus | 1 |  | 0 | 2e-05 | 2e-05 | Vlastní | Indiv
101 |  | Tlakové zkoušky potrubí ocel. nebo plast. do DN 50 | m | 1120 |  | 0 | 0.00018 | 0.2016 | Vlastní | Indiv
102 |  | Proplach a desinfekce potrubí do DN 80 | m | 1120 |  | 0 | 1e-05 | 0.0112 | Vlastní | Indiv
103 |  | Přesun hmot pro vnitřní vodovod v objektech H 6 - 12 m | t | 1.6696 |  | 0 | 0 | 0 | Vlastní | Indiv
104 | 800 - 721 | část A 05 Zařizovací předměty |  |  |  | 0 |  | 0.54502 | Vlastní | Indiv
105 |  | Univerzální montážní prvek s nádržkou do stěny pro závěsné WC je určen pro montáž do lehkých sádrokartonových příček nebo k instalaci před masivní stěnu za použití čtyř upevňovacích bodů. | kpl | 3 |  | 0 | 0.0184 | 0.0552 | Vlastní | Indiv
106 |  | Stavební souprava pro předstěnovou montáž | kpl | 3 |  | 0 | 0.0028 | 0.0084 | Vlastní | Indiv
107 |  | Souprava pro tlumení hluku pro závěsné WC a závěsný bidet | kpl | 3 |  | 0 | 0.00014 | 0.00042 | Vlastní | Indiv
108 |  | Ovládací tlačítko pro 2 množství splachování nádržek pod omítku, provedení plast Alpská bílá. | kpl | 3 |  | 0 | 0.0014 | 0.0042 | Vlastní | Indiv
109 |  | Umyvadlo (500x430x170) s 1 otvorem pro baterii + instalační sada | kpl | 8 |  | 0 | 0.01003 | 0.08024 | Vlastní | Indiv
110 |  | Umyvadlová stojánková páková baterie chrom. | kpl | 16 |  | 0 | 0.00184 | 0.02944 | Vlastní | Indiv
111 |  | Závěsný klozet s hlubokým splachováním (530x360x360) | kpl | 3 |  | 0 | 0.03256 | 0.09768 | Vlastní | Indiv
112 |  | Duroplastové sedátko s poklopem, úchyty z nerezu | kpl | 3 |  | 0 | 0.00256 | 0.00768 | Vlastní | Indiv
113 |  | Plastová nádržka s armaturou Dual Flush 3/6 l včetně plastového kolena. | kpl | 1 |  | 0 | 0.00283 | 0.00283 | Vlastní | Indiv
114 |  | Umyvadlová nástěnná páková baterie s ramínkem 300 mm, chrom. | kpl | 2 |  | 0 | 0.00185 | 0.0037 | Vlastní | Indiv
115 |  | Montáž splach. nádrží s roh. ventilem nízkopoložených | kpl | 4 |  | 0 | 0.00013 | 0.00052 | Vlastní | Indiv
116 |  | Montáž klozetových mís běžných, kombinačních, závěsných a výlevek DN100 | kpl | 3 |  | 0 | 0.00239 | 0.00717 | Vlastní | Indiv
117 |  | Montáž umyvadel ostatních typů | kpl | 16 |  | 0 | 0.00297 | 0.04752 | Vlastní | Indiv
118 |  | Montáž dřezů ostatních typů | kpl | 16 |  | 0 | 0.00326 | 0.05216 | Vlastní | Indiv
119 |  | Dřezová zápachová uzávěrka DN50x6/4" | kpl | 16 |  | 0 | 0.00225 | 0.036 | Vlastní | Indiv
120 |  | Pračkový vřetýnkový ventil 1/2" x 3/4" | kpl | 31 |  | 0 | 0.00037 | 0.01147 | Vlastní | Indiv
121 |  | Rohový ventil vřetenový 1/2" x 3/8" bez trubičky DN 15 [G 1/2"] | kpl | 101 |  | 0 | 0.00011 | 0.01111 | Vlastní | Indiv
122 |  | Rohový ventil vřetenový 1/2" x 3/8" s trubičkou DN 15 [G 1/2"] | kpl | 6 |  | 0 | 0.00039 | 0.00234 | Vlastní | Indiv
123 |  | Montáž ventilů nástěnných G 1/2 | kpl | 138 |  | 0 | 9e-05 | 0.01242 | Vlastní | Indiv
124 |  | Montáž baterií umyvadlových, dřez. a bidet. ostat. typů | kpl | 34 |  | 0 | 4e-05 | 0.00136 | Vlastní | Indiv
125 |  | Umyvadlový sifon 1¼", kulatý, chrom | kpl | 16 |  | 0 | 0.00184 | 0.02944 | Vlastní | Indiv
126 |  | Dřezová stojánková baterie s horním otáčivým ústím, výška 300, vyložení 210 mm | kpl | 16 |  | 0 | 0.00184 | 0.02944 | Vlastní | Indiv
127 |  | Termostatická sprchová nástěnná baterie bez příslušenství, chrom-150 mm | kpl | 3 |  | 0 | 0.00184 | 0.00552 | Vlastní | Indiv
128 |  | Sprchový komplet - posuvný držák, hadice, sprchová růžice, mýdlenka | kpl | 3 |  | 0 | 0.00184 | 0.00552 | Vlastní | Indiv
129 |  | Dvířka T 3622 z PH 150/300 | kpl | 12 |  | 0 | 0.00027 | 0.00324 | Vlastní | Indiv
130 |  | Přesun hmot pro zařizovací předměty v objektech H 6 - 12 m | t | 0.54502 |  | 0 | 0 | 0 | Vlastní | Indiv
131 | 800 - 721 | část B 01 Kanalizace - demontáže |  |  |  | 0 |  | 0.08929 | Vlastní | Indiv
132 |  | Demontáž potrubí z litinových trub - odpadní nebo dešťové | [6 empty] | Vlastní | Indiv
133 |  | DN 100 | m | 4 |  | 0 | 0.01492 | 0.05968 | Vlastní | Indiv
134 |  | Demontáž vpustí podlahových |  |  |  | 0 |  |  | Vlastní | Indiv
135 |  | DN 100 | kus | 1 |  | 0 | 0.02961 | 0.02961 | Vlastní | Indiv
136 |  | Vnitrostaveništní přemístění, vnitřní kanalizace v objektech H 6 - 12 m | t | 0.08929 |  | 0 | 0 | 0 | Vlastní | Indiv
137 | 800 -722 | část B 02 Vodovod - demontáže |  |  |  | 0 |  | 1.2503 | Vlastní | Indiv
138 |  | Demontáž potrubí z ocelových trubek závitových | [6 empty] | Vlastní | Indiv
139 |  | do DN 25 | m | 88 |  | 0 | 0.00213 | 0.18744 | Vlastní | Indiv
140 |  | do DN 50 | m | 75 |  | 0 | 0.0067 | 0.5025 | Vlastní | Indiv
141 |  | do DN 80 | m | 45 |  | 0 | 0.01102 | 0.4959 | Vlastní | Indiv
142 |  | Demontáž izolací do vnějšího průměru trub Ø 50 | m | 163 |  | 0 | 0.00023 | 0.03749 | Vlastní | Indiv
143 |  | Demontáž izolací do vnějšího průměru trub Ø 150 | m | 45 |  | 0 | 0.0006 | 0.027 | Vlastní | Indiv
144 |  | Vnitrostaveništní přemístění, vnitřní vodovod v objektech H 6 - 12 m | t | 1.2503 |  | 0 | 0 | 0 | Vlastní | Indiv
145 | 800 - 721 | část C 01 Kanalizace - opravy |  |  |  | 0 |  | 0.48899 | Vlastní | Indiv
146 |  | Opravy potrubí kameninového - vsazení odbočky do potrubí DN 100 | kus | 1 |  | 0 | 0.01202 | 0.01202 | Vlastní | Indiv
147 |  | Opravy potrubí kameninového - vsazení odbočky do potrubí DN 125 | kus | 1 |  | 0 | 0.01502 | 0.01502 | Vlastní | Indiv
148 |  | Opravy potrubí kameninového - vsazení odbočky do potrubí DN 150 | kus | 2 |  | 0 | 0.02003 | 0.04006 | Vlastní | Indiv
149 |  | Opravy potrubí kameninového - vsazení odbočky do potrubí DN 200 | kus | 1 |  | 0 | 0.02903 | 0.02903 | Vlastní | Indiv
150 |  | Opravy odpadního potrubí litinového - vsazení odbočky do potrubí DN 150 | kus | 5 |  | 0 | 0.07548 | 0.3774 | Vlastní | Indiv
151 |  | Opravy potrubí novodurového - propojení dosavadního potrubí Ø 110 | kus | 2 |  | 0 | 0.00773 | 0.01546 | Vlastní | Indiv
152 |  | Pročištění svislých odpadů v 1.podlaží do DN 200 | kus | 9 |  | 0 | 0 | 0 | Vlastní | Indiv
153 |  | Pročištění ležatých svodů do DN 300 | kus | 4 |  | 0 | 0 | 0 | Vlastní | Indiv
154 |  | Pročištění dvorních vpustí DN 300 | kus | 3 |  | 0 | 0 | 0 | Vlastní | Indiv
155 |  | Pročištění podlahových vpustí do DN 100 | kus | 2 |  | 0 | 0 | 0 | Vlastní | Indiv
156 |  | Vnitrostaveništní přemístění, vnitřní kanalizace v objektech H 6 - 12 m | t | 0.48899 |  | 0 | 0 | 0 | Vlastní | Indiv
157 | 800 - 722 | část C 02 Vodovod - opravy |  |  |  | 0 |  | 0.21142 | Vlastní | Indiv
158 |  | Opravy potrubí závitového - vsazení odbočky do potrubí DN 25 | kpl | 8 |  | 0 | 0.01019 | 0.08152 | Vlastní | Indiv
159 |  | Opravy potrubí závitového - vsazení odbočky do potrubí DN 32 | kpl | 6 |  | 0 | 0.0049 | 0.0294 | Vlastní | Indiv
160 |  | Opravy potrubí závitového - vsazení odbočky do potrubí DN 40 | kpl | 2 |  | 0 | 0.0123 | 0.0246 | Vlastní | Indiv
161 |  | Opravy potrubí závitového - vsazení odbočky do potrubí DN 50 | kpl | 2 |  | 0 | 0.01512 | 0.03024 | Vlastní | Indiv
162 |  | Opravy potrubí závitového - vsazení odbočky do potrubí DN 80 | kpl | 2 |  | 0 | 0.02283 | 0.04566 | Vlastní | Indiv
163 |  | Uzavření nebo otevření vodovodního potrubí při opravách včetně vypuštění a napuštění. | kus | 18 |  | 0 | 0 | 0 | Vlastní | Indiv
164 |  | Vnitrostaveništní přemístění, vnitřní vodovod v objektech H 6 - 12 m | t | 0.21142 |  | 0 | 0 | 0 | Vlastní | Indiv
165 | 800 - 713 | Izolace tepelné |  |  |  | 0 |  | 0.3864 | Vlastní | Indiv
166 |  | Tepelná izolace na bázi polyetylenu, tepelná vodivost λ 0,038 W/m.K při 10°C, stupeň hořlavosti C3 dle ČSN 73 0862 pro armatury a potrubí o vnějším průměru: | [6 empty] | Vlastní | Indiv
167 |  | Ø 22, tloušťka izolace 5 mm | m | 179 |  | 0 | 0.00035 | 0.06265 | Vlastní | Indiv
168 |  | Ø 22,tloušťka izolace 20 mm | m | 174 |  | 0 | 0.00035 | 0.0609 | Vlastní | Indiv
169 |  | Ø 25, tloušťka izolace 5 mm | m | 96 |  | 0 | 0.00035 | 0.0336 | Vlastní | Indiv
170 |  | Ø 28,tloušťka izolace 20 mm | m | 34 |  | 0 | 0.00035 | 0.0119 | Vlastní | Indiv
171 |  | Ø 35, tloušťka izolace 5 mm | m | 57 |  | 0 | 0.00035 | 0.01995 | Vlastní | Indiv
172 |  | Ø 35, tloušťka izolace 20 mm | m | 29 |  | 0 | 0.00035 | 0.01015 | Vlastní | Indiv
173 |  | Ø 42 tloušťka izolace 9 mm | m | 39 |  | 0 | 0.00035 | 0.01365 | Vlastní | Indiv
174 |  | Ø 42, tloušťka izolace 20 mm | m | 10 |  | 0 | 0.00035 | 0.0035 | Vlastní | Indiv
175 |  | Ø 54, tloušťka izolace 9 mm | m | 67 |  | 0 | 0.00035 | 0.02345 | Vlastní | Indiv
176 |  | Ø 54, tloušťka izolace 20 mm | m | 20 |  | 0 | 0.00035 | 0.007 | Vlastní | Indiv
177 |  | Ø 64, tloušťka izolace 9 mm | m | 61 |  | 0 | 0.00035 | 0.02135 | Vlastní | Indiv
178 |  | Potrubní pouzdra z kamenné vlny s hliníkovou fólií se skleněnou mřížkou pro tepelnou a akustickou izolaci potrubních rozvodů s provozní teplotou od + 15˚C do + 250˚C (třída reakce na oheň je A2-s1 d0 – podle ČSN EN 13501-1). Tepelná vodivost λ 0,034 W/mK při +10°C. |  |  |  | 0 |  |  | Vlastní | Indiv
179 |  | Ø 22, tloušťka izolace 40 mm | m | 118 |  | 0 | 0.00035 | 0.0413 | Vlastní | Indiv
180 |  | Ø 28, tloušťka izolace 40 mm | m | 89 |  | 0 | 0.00035 | 0.03115 | Vlastní | Indiv
181 |  | Ø 35, tloušťka izolace 40 mm | m | 26 |  | 0 | 0.00035 | 0.0091 | Vlastní | Indiv
182 |  | Ø 42, tloušťka izolace 40 mm | m | 47 |  | 0 | 0.00035 | 0.01645 | Vlastní | Indiv
183 |  | Ø 54, tloušťka izolace 40 mm | m | 53 |  | 0 | 0.00035 | 0.01855 | Vlastní | Indiv
184 |  | Ø 64, tloušťka izolace 40 mm | m | 5 |  | 0 | 0.00035 | 0.00175 | Vlastní | Indiv
185 | 800 | Ostatní |  |  |  | 0 |  | 0 | Vlastní | Indiv
186 |  | Protipožární ucpávka EI 45 (tmel, pěna), plastové potrubí D 20 | kus | 4 |  | 0 | 0 | 0 | Vlastní | Indiv
187 |  | Protipožární ucpávka EI 45 (tmel, pěna), plastové potrubí D 25 | kus | 2 |  | 0 | 0 | 0 | Vlastní | Indiv
188 |  | Protipožární ucpávka EI 45 (tmel, pěna), plastové potrubí D 32 | kus | 2 |  | 0 | 0 | 0 | Vlastní | Indiv
189 |  | Protipožární ucpávka EI 45 (tmel, pěna), plastové potrubí D 40 | kus | 3 |  | 0 | 0 | 0 | Vlastní | Indiv
190 |  | Protipožární ucpávka EI 45 (tmel, pěna), plastové potrubí D 50 | kus | 8 |  | 0 | 0 | 0 | Vlastní | Indiv
191 |  | Protipožární ucpávka EI 45 (tmel, pěna), plastové potrubí D 63 | kus | 3 |  | 0 | 0 | 0 | Vlastní | Indiv
192 | # | # | # | # | # | # | # | #
Note on J5: Jedná se o informaci, zda se jedná o položku, která je do rozpočtu zadána z cenové soustavy RTS, nebo vlastní.
Note on K5: Jedná se o název CÚ, která je zadána u položky rozpočtu

## ÚT
ZŠ GENERÁLA JANOUŠKA, DYGRÝNOVA 1006/21, 198 00, PRAHA 14 – ČERNÝ MOST
REKONSTRUKCE KUCHYNĚ
D.1.4 ÚSTŘEDNÍ VYTÁPĚNÍ
ROZPOČET
poz.č. | položka , popis | měrná jednotka | množství | Jednotková cena D+M | Celková cena D+M | Cen. soustava / platnost | Cenová úroveň
Oběhová čerpadla
Oběhové mokroběžné bezucpávkové čerpadlo s vestavěným frekvenčním měničem, teplota čerpané kapaliny 2°C až 95°C, IPX4D, tělo čerpadla šedá litina
| Provozní a řídicí režimy: konstantní tlak, proporcionální tlak, konstantní otáčky |  |  |  |  | Vlastní | Indiv
č2, č4 | DN25, průtok: 0,22m3/h; 0,77m3/h, dopravní výška: dp=20kPa, el. parametry: Pmax=25W, Imax=0,26A, 1x230V | ks | 2 |  | 0 | Vlastní | Indiv
č1A, č1B, č3 | DN25, průtok: 1,42m3/h; 1,76m3/h; 2,19m3/h; dopravní výška: dp=20kPa, el. parametry: Pmax=45W, Imax=0,42A, 1x230V | ks | 3 |  | 0 | Vlastní | Indiv
[6 empty] | Vlastní | Indiv
| Oběhové mokroběžné bezucpávkové čerpadlo s vestavěným frekvenčním měničem, teplota čerpané kapaliny -10°C až 110°C, IPX4D, tělo čerpadla šedá litina |  |  |  |  | Vlastní | Indiv
| Provozní a řídicí režimy: AUTOadapt, FLOWadapt, FLOWlimit, konstantní tlak, proporcionální tlak, konstantní otáčky, měření a zobrazení průtoku |  |  |  |  | Vlastní | Indiv
čFUK | DN32, průtok: 2,65m3/h, dopravní výška: dp=75kPa (při dp=proporc.), el. parametry: Pmax=171W, Imax=1,47A, 1x230V | ks | 1 |  | 0 | Vlastní | Indiv
čFVZT | DN40, průtok: 6,35m3/h, dopravní výška: dp=70kPa (při dp=konst.), el. parametry: Pmax=359W, Imax=1,66A, 1x230V | ks | 1 |  | 0 | Vlastní | Indiv
[6 empty] | Vlastní | Indiv
| Šroubení k čerpadlu 11/2“x1" | ks | 10 |  | 0 | Vlastní | Indiv
| Šroubení k čerpadlu 2“x11/4" | ks | 2 |  | 0 | Vlastní | Indiv
| Protipříruby a přechody k čerpadlům DN40 | kpl | 2 |  | 0 | Vlastní | Indiv
[6 empty] | Vlastní | Indiv
| Armatury |  |  |  |  | Vlastní | Indiv
| Trojcestný směšovací ventil s pohonem |  |  |  |  | Vlastní | Indiv
TV-FUK | ventil - kvs=10m3/h, na potrubí DN40, pohon - typ řízení a el. napájení dle požadavku regulace | ks | 1 |  | 0 | Vlastní | Indiv
[6 empty] | Vlastní | Indiv
| Automatický vyvažovací kombinovaný regulační ventil, s EQM charakteristikou, se stabilizací tlakové diference na regulační kuželce, s měřícími koncovkami, PN16, -10°C až +90°C |  |  |  |  | Vlastní | Indiv
AVRV4 | DN15, rozsah průtoků Q=92-480l/h, Dp=15-400kPa, EQM char. | ks | 1 |  | 0 | Vlastní | Indiv
AVRV2 | DN20, rozsah průtoků Q=200-975l/h, Dp=15-400kPa, EQM char. | ks | 1 |  | 0 | Vlastní | Indiv
AVRV1B | DN25, rozsah průtoků Q=340-1750l/h, Dp=23-400kPa, EQM char. | ks | 1 |  | 0 | Vlastní | Indiv
AVRV1A, AVRV3 | DN32, rozsah průtoků Q=720-3600l/h, Dp=23-600kPa, EQM char. | ks | 2 |  | 0 | Vlastní | Indiv
[6 empty] | Vlastní | Indiv
| Závitové šroubení přímé k automatickým vyvažovacím kombinovaným regulačním ventilům (AVRV) |  |  |  |  | Vlastní | Indiv
| Pro ventil DN15 | ks | 2 |  | 0 | Vlastní | Indiv
| Pro ventil DN20 | ks | 2 |  | 0 | Vlastní | Indiv
| Pro ventil DN25 | ks | 2 |  | 0 | Vlastní | Indiv
| Pro ventil DN32 | ks | 4 |  | 0 | Vlastní | Indiv
[6 empty] | Vlastní | Indiv
| Elektromotorický pohon pro automatický vyvažovací kombinovaný regulační ventil s EQM charakteristikou (AVRV) |  |  |  |  | Vlastní | Indiv
| 24V, 50Hz, 0-10V | ks | 5 |  | 0 | Vlastní | Indiv
[6 empty] | Vlastní | Indiv
| Vyvažovací ventil závitový s měřícími ventilky, PN25, bez vypouštění, materiál tělesa a kuželky: AMETAL (slitina mosazi odolná proti odzinkování), těsnění: EPDM pryžový , teplota použití do +120°C, měření tlaku, průtoku, uzavírání, přednastavení |  |  |  |  | Vlastní | Indiv
| 1/2" (DN 15) | ks | 2 |  | 0 | Vlastní | Indiv
| 3/4" (DN 20) | ks | 1 |  | 0 | Vlastní | Indiv
| 1" (DN 25) | ks | 2 |  | 0 | Vlastní | Indiv
| 5/4" (DN 32) | ks | 1 |  | 0 | Vlastní | Indiv
| 6/4" (DN 40) | ks | 1 |  | 0 | Vlastní | Indiv
| 2" (DN 50) | ks | 1 |  | 0 | Vlastní | Indiv
[6 empty] | Vlastní | Indiv
| Kulový uzávěr vnitřní závity |  |  |  |  | Vlastní | Indiv
| 1/2" (DN 15) | ks | 2 |  | 0 | Vlastní | Indiv
| 1" (DN 25) | ks | 2 |  | 0 | Vlastní | Indiv
| 5/4" (DN 32) | ks | 6 |  | 0 | Vlastní | Indiv
| 6/4" (DN 40) | ks | 3 |  | 0 | Vlastní | Indiv
[6 empty] | Vlastní | Indiv
| Mezipřírubová uzavírací klapka s pákou se stupnicí, PN16, materiál tělesa: tvárná litina GGG40.3, disk: poniklovaná tvárná litina, GGG-40.3, manžeta: um. hmota EPDM-XV, teploty použití -10 až +130°C |  |  |  |  | Vlastní | Indiv
| 21/2" (DN65) | ks | 3 |  | 0 | Vlastní | Indiv
[6 empty] | Vlastní | Indiv
| Filtr závitový, materiál mosaz, tmax=+110°C, síto z nerez oceli, max. 30bar |  |  |  |  | Vlastní | Indiv
| 6/4" (DN 40) | ks | 1 |  | 0 | Vlastní | Indiv
[6 empty] | Vlastní | Indiv
| Přírubový filtr, těleso z šedé litiny, -10°C - +300°C, síto z nerez oceli, standard, vyprazdňovací šroub, PN16 |  |  |  |  | Vlastní | Indiv
| 21/2" (DN65) | ks | 1 |  | 0 | Vlastní | Indiv
[6 empty] | Vlastní | Indiv
| Zpětný ventil, závitový, mosazný |  |  |  |  | Vlastní | Indiv
| 1/2" (DN 15) | ks | 1 |  | 0 | Vlastní | Indiv
| 1" (DN 25) | ks | 1 |  | 0 | Vlastní | Indiv
| 5/4" (DN 32) | ks | 3 |  | 0 | Vlastní | Indiv
| 6/4" (DN 40) | ks | 1 |  | 0 | Vlastní | Indiv
[6 empty] | Vlastní | Indiv
| Zpětný ventil mezipřírubový, PN 10 |  |  |  |  | Vlastní | Indiv
| 21/2" (DN65) | ks | 1 |  | 0 | Vlastní | Indiv
[6 empty] | Vlastní | Indiv
| Automatický odvzdušňovací ventil |  |  |  |  | Vlastní | Indiv
| 1/2" (DN 15) | ks | 10 |  | 0 | Vlastní | Indiv
[6 empty] | Vlastní | Indiv
| Vypouštěcí kulový uzávěr vnější závit |  |  |  |  | Vlastní | Indiv
| 1/2" (DN 15) | ks | 20 |  | 0 | Vlastní | Indiv
[6 empty] | Vlastní | Indiv
| Teploměr přímý 80, rozsah 0 až +120°C, včetně příslušenství: jímky | ks | 14 |  | 0 | Vlastní | Indiv
[6 empty] | Vlastní | Indiv
| Otopná tělesa |  |  |  |  | Vlastní | Indiv
| Deskové ocelové otopné těleso, které umožňuje pravé nebo levé boční připojení na rozvod otopné soustavy |  |  |  |  | Vlastní | Indiv
| označení: typ-výška x délka, topný výkon při tw1=70°C, tw2=50°C, ti=20°C |  |  |  |  | Vlastní | Indiv
| 33-300x1000, Qt=1008W | ks | 1 |  | 0 | Vlastní | Indiv
| 11-600x900, Qt=657W | ks | 1 |  | 0 | Vlastní | Indiv
| 21-600x500, Qt=467W | ks | 3 |  | 0 | Vlastní | Indiv
| 21-600x700, Qt=654W | ks | 1 |  | 0 | Vlastní | Indiv
| 21-600x900, Qt=841W | ks | 2 |  | 0 | Vlastní | Indiv
| 21-600x1200, Qt=1121W | ks | 1 |  | 0 | Vlastní | Indiv
| 21-600x1400, Qt=1308W | ks | 1 |  | 0 | Vlastní | Indiv
| 22-600x500, Qt=608W | ks | 1 |  | 0 | Vlastní | Indiv
| 22-600x600, Qt=730W | ks | 1 |  | 0 | Vlastní | Indiv
| 22-600x800, Qt=973W | ks | 1 |  | 0 | Vlastní | Indiv
| 22-600x900, Qt=1095W | ks | 1 |  | 0 | Vlastní | Indiv
| 22-600x1200, Qt=1460W | ks | 2 |  | 0 | Vlastní | Indiv
| 22-600x1600, Qt=1947W | ks | 16 |  | 0 | Vlastní | Indiv
| 33-600x400, Qt=696W | ks | 1 |  | 0 | Vlastní | Indiv
| 22-900x700, Qt=1167W | ks | 1 |  | 0 | Vlastní | Indiv
| 22-900x1200, Qt=2001W | ks | 1 |  | 0 | Vlastní | Indiv
| 33-900x900, Qt=2156W | ks | 1 |  | 0 | Vlastní | Indiv
| 33-900x1200, Qt=2875W | ks | 1 |  | 0 | Vlastní | Indiv
| 33-900x1600, Qt=3833W | ks | 1 |  | 0 | Vlastní | Indiv
[6 empty] | Vlastní | Indiv
| Deskové ocelové otopné těleso, které umožňuje pravé spodní připojení (typ VK) na rozvod otopné soustavy |  |  |  |  | Vlastní | Indiv
| označení: typ-výška x délka, topný výkon při tw1=70°C, tw2=50°C, ti=20°C |  |  |  |  | Vlastní | Indiv
| 22-600x500, Qt=608W | ks | 1 |  | 0 | Vlastní | Indiv
| 33-900x900, Qt=2156W | ks | 1 |  | 0 | Vlastní | Indiv
[6 empty] | Vlastní | Indiv
| Deskové ocelové otopné těleso, které umožňuje levé spodní připojení (typ VKL) na rozvod otopné soustavy |  |  |  |  | Vlastní | Indiv
| označení: typ-výška x délka, topný výkon při tw1=70°C, tw2=50°C, ti=20°C |  |  |  |  | Vlastní | Indiv
| 21-600x1100, Qt=1028W | ks | 2 |  | 0 | Vlastní | Indiv
| 22-600x500, Qt=608W | ks | 2 |  | 0 | Vlastní | Indiv
[6 empty] | Vlastní | Indiv
| Trubkové koupelnové otopné těleso, do 110°C, spodní středové připojení G1/2“ s připojovací roztečí 50mm, součástí dodávky je zaslepovací a odvzdušňovací zátka a souprava upevňovacích prvků pro upevnění na stěnu |  |  |  |  | Vlastní | Indiv
| označení: výška.šířka, topný výkon při tw1=70°C, tw2=50°C, ti=20°C |  |  |  |  | Vlastní | Indiv
| 1500.450, Qt=462W | ks | 1 |  | 0 | Vlastní | Indiv
| 1500.600, Qt=597W | ks | 3 |  | 0 | Vlastní | Indiv
[6 empty] | Vlastní | Indiv
| Ventily na otopná tělesa, termostatické hlavice |  |  |  |  | Vlastní | Indiv
| Termostatická hlavice 6°C - 28°C | ks | 42 |  | 0 | Vlastní | Indiv
| Termostatická hlavice 6°C - 28°C, se zabezpečením pro veřejné prostory (chodby, WC u jídelny - m.č.F101, F103, F114, F116, F119, F121 | ks | 6 |  | 0 | Vlastní | Indiv
[6 empty] | Vlastní | Indiv
| Termostatický radiátorový ventil s integrovaným automatickým omezením průtoku. Požadovaný průtok lze nastavit přímo na tělese termostatického ventilu nastavením odpovídající hodnoty na stupnici. Ventil reguluje průtok nezávisle na diferenčním tlaku. Max. tlaková diference 60kPa. Min. tlaková diference: 10kPa pro 10-100l/h; 15kPa pro 100-150l/h. Přímé nebo rohové provedení - dle dispozice připojení na rozvody ÚT |  |  |  |  | Vlastní | Indiv
| 1/2“ (DN15) | ks | 38 |  | 0 | Vlastní | Indiv
[6 empty] | Vlastní | Indiv
| Připojovací armatura pro koupelnová trubková otopná tělesa se středovým připojením. S integrovaným automatickým omezením průtoku. Požadovaný průtok se nastavuje pomocí jediného pohybu přímo na ventilu. Nastavená hodnota průtoku nebude nikdy překročena ani v případě změn tlakových poměrů díky uzavírání ostatních ventilů nebo při náběhu soustavy po nočním útlumu. Ventil reguluje průtok nezávisle na diferenčním tlaku. Max. tlaková diference 60kPa. Min. tlaková diference: 10kPa pro 10-100l/h; 15kPa pro 100-150l/h. Rozteč připojení 50mm. Přímé provedení. Včetně svěrných spojů pro vně pozinkované ocelové lisované potrubí ½“ | kpl | 4 |  | 0 | Vlastní | Indiv
[6 empty] | Vlastní | Indiv
| Uzavírací šroubení pro otopná tělesa, přímé nebo rohové provedení - dle dispozice připojení otopného tělesa |  |  |  |  | Vlastní | Indiv
| 1/2“ (DN15) | ks | 38 |  | 0 | Vlastní | Indiv
[6 empty] | Vlastní | Indiv
| Uzavírací šroubení DN15-15 pro desková otopná tělesa typu VK a VKL, s integrovaným automatickým omezením průtoku. Požadovaný průtok se nastavuje pomocí jediného pohybu přímo na ventilu. Nastavená hodnota průtoku nebude nikdy překročena ani v případě změn tlakových poměrů díky uzavírání ostatních ventilů nebo při náběhu soustavy po nočním útlumu. Ventil reguluje průtok nezávisle na diferenčním tlaku. Max. tlaková diference 60kPa. Min. tlaková diference: 10kPa pro 10-100l/h; 15kPa pro 100-150l/h. Přímé nebo rohové provedení - dle dispozice připojení na rozvody ÚT. Včetně svěrných spojů pro vně pozinkované ocelové lisované potrubí ½“ | ks | 6 |  | 0 | Vlastní | Indiv
[6 empty] | Vlastní | Indiv
| Potrubí |  |  |  |  | Vlastní | Indiv
| Ocelové potrubí, ČSN 42 5710, materiál 11353.1 |  |  |  |  | Vlastní | Indiv
| 1/2" (DN15) | m | 20 |  | 0 | Vlastní | Indiv
| 1" (DN25) | m | 20 |  | 0 | Vlastní | Indiv
| 5/4" (DN 32) | m | 55 |  | 0 | Vlastní | Indiv
| 6/4" (DN 40) | m | 5 |  | 0 | Vlastní | Indiv
| 2" (DN 50) | m | 20 |  | 0 | Vlastní | Indiv
[6 empty] | Vlastní | Indiv
| Ocelové potrubí, ČSN 42 5715, materiál 11353.1 |  |  |  |  | Vlastní | Indiv
| 21/2" (DN 65, 76x3,2) | m | 50 |  | 0 | Vlastní | Indiv
[6 empty] | Vlastní | Indiv
| Potrubní tvarovky ocel - kolena, oblouky, přechody, zaslepení a zhotovení odboček, spojovací, upevňovací a instalatérský materiál | kpl | 1 |  | 0 | Vlastní | Indiv
[6 empty] | Vlastní | Indiv
| Potrubí z lisované uhlíková vně pozinkovaná ocel - vhodné pro rozvody tepla |  |  |  |  | Vlastní | Indiv
| 15x1,2mm | m | 165 |  | 0 | Vlastní | Indiv
| 18x1,2mm | m | 65 |  | 0 | Vlastní | Indiv
| 22x1,5mm | m | 25 |  | 0 | Vlastní | Indiv
| 28x1,5mm | m | 20 |  | 0 | Vlastní | Indiv
| 42x1,5mm | m | 100 |  | 0 | Vlastní | Indiv
[6 empty] | Vlastní | Indiv
| Potrubní tvarovky - lisovaná uhlíková vně pozinkovaná ocel - T-kusy, kolena, oblouky, přechody, spojovací, upevňovací a instalatérský materiál | kpl | 1 |  | 0 | Vlastní | Indiv
[6 empty] | Vlastní | Indiv
| Šroubení, přírubové spoje a pomocný materiál | kpl | 1 |  | 0 | Vlastní | Indiv
| (těsnění, šrouby, podložky a matice) |  |  |  |  | Vlastní | Indiv
[6 empty] | Vlastní | Indiv
| Montážní materiál (konzoly, objímky, třmeny, táhla, šrouby, matice) | kpl | 1 |  | 0 | Vlastní | Indiv
[6 empty] | Vlastní | Indiv
| Orientační štítky pro popis potrubí a armatur | kpl | 1 |  | 0 | Vlastní | Indiv
[6 empty] | Vlastní | Indiv
| Tepelná izolace |  |  |  |  | Vlastní | Indiv
| Tepelná izolace potrubí - potrubní pouzdra z pěnového polyetylenu nebo z minerální vlny kašírované hliníkovou fólií se skleněnou mřížkou |  |  |  |  | Vlastní | Indiv
| tl.20mm pro ocelovou trubku Ø 21,4, (DN 15), ( 1/2 ") | m | 20 |  | 0 | Vlastní | Indiv
| tl.30mm pro ocelovou trubku Ø 33,7, (DN 25), (1 ") | m | 20 |  | 0 | Vlastní | Indiv
| tl.30mm pro ocelovou trubku Ø 42,4, (DN 32), (5/4 ") | m | 55 |  | 0 | Vlastní | Indiv
| tl.40mm pro ocelovou trubku Ø 48,3, (DN 40), ( 6/4 ") | m | 5 |  | 0 | Vlastní | Indiv
| tl.40mm pro ocelovou trubku Ø 60,3, (DN 50), ( 2 ") | m | 20 |  | 0 | Vlastní | Indiv
| tl.50mm pro ocelovou trubku Ø 76, (DN 65), ( 21/2") | m | 50 |  | 0 | Vlastní | Indiv
| tl.20mm pro trubku 15x1,2mm | m | 60 |  | 0 | Vlastní | Indiv
| tl.20mm pro trubku 18x1,2mm | m | 65 |  | 0 | Vlastní | Indiv
| tl.30mm pro trubku 22x1,5mm | m | 25 |  | 0 | Vlastní | Indiv
| tl.30mm pro trubku 28x1,5mm | m | 20 |  | 0 | Vlastní | Indiv
| tl.40mm pro trubku 42x1,5mm | m | 145 |  | 0 | Vlastní | Indiv
[6 empty] | Vlastní | Indiv
| Protipožární zabezpečení: |  |  |  |  | Vlastní | Indiv
| Požární dotěsnění prostupů rozvodů tepla na hranici požárních úseků (tmely, ucpávky) | kpl | 1 |  | 0 | Vlastní | Indiv
[6 empty] | Vlastní | Indiv
| Nátěry ocelových rozvodů topné vody |  |  |  |  | Vlastní | Indiv
| Syntetický nátěr ocelového potrubí, základní, dvojnásobný | m2 | 54 |  | 0 | Vlastní | Indiv
[6 empty] | Vlastní | Indiv
| Demontáže, montáže, náplně, montážní zkoušky |  |  |  |  | Vlastní | Indiv
| Kompletní demontáž stávající topné větve F-VZT - pro VZT jednotky v kuchyni (pavilon F) - rozvody ÚT, čerpadlo, armatury, … | kpl | 1 |  | 0 | Vlastní | Indiv
[6 empty] | Vlastní | Indiv
| Demontáž stávající topné větve F-UK - pro otopná tělesa v kuchyni (pavilon F) - v řešených prostorech - litinová článková a desková ocelová otopná tělesa (40ks), ocelové rozvody ÚT, čerpadlo, armatury. Bude ponecháno novější páteřní vedení ÚT z lisované vně pozinkované oceli (42x1,5mm). | kpl | 1 |  | 0 | Vlastní | Indiv
[6 empty] | Vlastní | Indiv
| Úprava stávajících a zhotovení nových odboček na stávajícím rozvodu ÚT z lisovaného vně pozinkovaného ocelového potrubí (42x15mm) - pro možnost připojení nových otopných těles | kpl | 1 |  | 0 | Vlastní | Indiv
[6 empty] | Vlastní | Indiv
| Vypuštění stávajícího vodního systému | kpl | 1 |  | 0 | Vlastní | Indiv
[6 empty] | Vlastní | Indiv
| Plnění a proplach nového vodního systému po instalaci nového systému ÚT | kpl | 1 |  | 0 | Vlastní | Indiv
[6 empty] | Vlastní | Indiv
| Tlaková zkouška potrubí po montáži (před izolací) dle ČSN 06 0310 | kpl | 1 |  | 0 | Vlastní | Indiv
| včetně sepsání protokolu |  |  |  |  | Vlastní | Indiv
[6 empty] | Vlastní | Indiv
| Individuální vyzkoušení a příprava ke komplexnímu vyzkoušení | kpl | 1 |  | 0 | Vlastní | Indiv
[6 empty] | Vlastní | Indiv
| První uvedení do provozu (oživení), komplexní vyzkoušení a vyregulování systému | kpl | 1 |  | 0 | Vlastní | Indiv
[6 empty] | Vlastní | Indiv
| Zaregulování a vyvážení systému, vyhotovení protokolu o vyvážení a zaregul. | kpl | 1 |  | 0 | Vlastní | Indiv
[6 empty] | Vlastní | Indiv
| Zaškolení obsluhy | kpl | 1 |  | 0 | Vlastní | Indiv
[6 empty] | Vlastní | Indiv
| Provozní předpisy | kpl | 1 |  | 0 | Vlastní | Indiv
[6 empty] | Vlastní | Indiv
| Dokumentace skutečného provedení | kpl | 1 |  | 0 | Vlastní | Indiv
[6 empty] | Vlastní | Indiv
| Doprava | kpl | 1 |  | 0 | Vlastní | Indiv
[6 empty] | Vlastní | Indiv
| Celkem bez DPH |  |  |  | 0 | Vlastní | Indiv
Note on G5: Jedná se o informaci, zda se jedná o položku, která je do rozpočtu zadána z cenové soustavy RTS, nebo vlastní.
Note on H5: Jedná se o název CÚ, která je zadána u položky rozpočtu

## Silnoproud
KRYCÍ LIST SOUPISU | [8 empty] | v --- níže se nacházejí doplnkové a pomocné údaje k sestavám --- v
| Stavba: |  | Rekonstrukce kuchyně ZŠ Generála Janouška
| Profese: |  | Elektroinstalace – silnoproud/ slaboproud
| Místo: |  | Dygrýnova 1006/21, Praha 14 – Černý Most, 198 00
| Zodpovědný projektant: |  | Jiří Flosman
| Rozpočet zpracoval: |  | Jiří Flosman
Poznámka:
Při zpracování nabídky je nutné vycházet ze všech částí dokumentace (technické zprávy, výkresové dokumentace).
Povinností dodavatele je překontrolovat specifikaci materiálu a případný chybějící materiál nebo výkony doplnit a ocenit.
Součástí ceny musí být veškeré náklady, aby cena byla konečná a zahrnovala celou dodávku a montáž akce.
Dodávka akce se předpokládá včetně kompletní montáže, veškerého souvisejícího doplňkového, podružného a montážního
materiálu tak, aby celé zařízení bylo funkční
| Cena bez DPH |  | 0
REKAPITULACE ČLENĚNÍ SOUPISU PRACÍ A MATERIÁLU
| Stavba: |  | Rekonstrukce kuchyně ZŠ Generála Janouška
| Profese: |  | Elektroinstalace – silnoproud/ slaboproud
| Místo: |  | Dygrýnova 1006/21, Praha 14 – Černý Most, 198 00
| Zodpovědný projektant: |  | Jiří Flosman
| Rozpočet zpracoval: |  | Jiří Flosman
| Náklady soupisu celkem | [6 empty] | 0 | [11 empty] | -1
| Kabelové trasy silnoproud | [6 empty] | 0
| Kabely silnoproud – 2.PP | [6 empty] | 0
| Kabely silnoproud – 1.PP | [6 empty] | 0
| Kabely silnoproud – 1.PP – gastro | [6 empty] | 0
| Kabely silnoproud – 1.NP | [6 empty] | 0
| Kabely silnoproud – 1.NP – gastro | [6 empty] | 0
| Kabely inteligentního systému řízení gastro | [6 empty] | 0
| Rozvaděčová technika | [6 empty] | 0
| Elektrické přístroje silnoproud 2.PP | [6 empty] | 0
| Elektrické přístroje silnoproud 1.PP | [6 empty] | 0
| Elektrické přístroje silnoproud 1.NP | [6 empty] | 0
| Elektrické přístroje GASTRO – 1.PP | [6 empty] | 0
| Elektrické přístroje GASTRO – 1.NP | [6 empty] | 0
| Osvětlení 2.PP | [6 empty] | 0
| Osvětlení 1.PP | [6 empty] | 0
| Osvětlení 1.NP | [6 empty] | 0
| PZTS (dříve EZS) | [6 empty] | 0
| Elektro – slaboproud – přístupový systém | [6 empty] | 0
| Elektro – slaboproud – strukturovaná kabeláž | [6 empty] | 0
| Ochranné pospojení gastro – 1.PP | [6 empty] | 0
| Ochranné pospojení gastro – 1.NP | [6 empty] | 0
| Ochrana proti přepětí u chladících jednotek na střeše | [6 empty] | 0
| Montážní a inženýrská činnost | [6 empty] | 0
SOUPIS PRACÍ A MATERIÁLU
| Stavba: |  | Rekonstrukce kuchyně ZŠ Generála Janouška
| Profese: |  | Elektroinstalace – silnoproud/ slaboproud
| Místo: |  | Dygrýnova 1006/21, Praha 14 – Černý Most, 198 00
| Zodpovědný projektant: |  | Jiří Flosman
| Rozpočet zpracoval: |  | Jiří Flosman
Poznámky:
| Náklady soupisu celkem | [6 empty] | 0 |  |  |  | 0 |  | 0 |  |  |  |  | D | -1 |  | 0
pč | typ | popis | poznámka | mj | ks | cena/mat. | cena/montáž | cena celkem [CZK] | Poznámka | DPH | J. Nh [h] | Nh celkem [h] | J. hmotnost [t] | Hmotnost celkem [t] | J. suť [t]
Kabelové trasy silnoproud | [7 empty] | 0 |  |  |  | #REF! |  | #REF! |  | Cen. soustava / platnost | Cenová úroveň | 1 | D | 1 | ROZPOCET | #REF!
Kabelové trasy jsou včetně spojovacího a kotvícího materiálu
1 | M+P | Kabelová lávka KL 60x200 (pozinkováno Sendzimirovou metodou) | trasy ve 2.PP | m | 40 |  |  | 0 | [7 empty] | Vlastní | Indiv
2 | M+P | Drátěný žlab 50x100 (galvanický zinek) | trasy v 1.PP | m | 30 |  |  | 0 | [7 empty] | Vlastní | Indiv
3 | M+P | Drátěný žlab 50x200 (galvanický zinek) | trasy v 1.PP | m | 50 |  |  | 0 | [7 empty] | Vlastní | Indiv
4 | M+P | Drátěný žlab 50x100 (galvanický zinek) | trasy v 1.NP | m | 40 |  |  | 0 | [7 empty] | Vlastní | Indiv
5 | M+P | Kabelový žlab s integrovanou spojkou NKZI 50X125X0.70 | pro vedení kabeláže od chl. Jednotek na střeše 1.NP | m | 20 |  |  | 0 | [7 empty] | Vlastní | Indiv
6 | M+P | Betonová cihla s adaptérem pro fixaci kabelového žlabu |  | ks | 10 |  |  | 0 | [7 empty] | Vlastní | Indiv
7 | M+P | Svazkový držák (bezhalogenový, vhodný pro zachování funkce trasy), dodávka včetně vrutů a hmoždiněk | pro vedení kabeláže v podhledech | ks | 600 |  |  | 0 | [7 empty] | Vlastní | Indiv
8 | M+P | Ohebná trubka DN40 – rozvody v podlaze | ohebná chránička bezhalogenová s protahovacím drátem, se střední mechanickou odolností, určená pro instalaci do betonové podlahy | m | 100 |  |  | 0 | [7 empty] | Vlastní | Indiv
9 | M+P | Ohebná trubka DN25 – rozvody v podlaze | ohebná chránička bezhalogenová s protahovacím drátem, se střední mechanickou odolností, určená pro instalaci do betonové podlahy | m | 250 |  |  | 0 | [7 empty] | Vlastní | Indiv
10 | M+P | Kabelové příchytky požárně odolné se zachováním funkce | pro vodiče CXKH-V | ks | 30 |  |  | 0 | [7 empty] | Vlastní | Indiv
Kabely silnoproud – 2.PP | [7 empty] | 0 |  |  |  | #REF! |  | #REF! |  | Vlastní | Indiv | 1 | D | 1 | ROZPOCET | #REF!
11 | M+P | 4x1x(YY-150) | napájení RK z RH | m | 12 |  |  | 0 | [7 empty] | Vlastní | Indiv
12 | M+P | 1xYY-70 | napájení RK z RH | m | 3 |  |  | 0 | [7 empty] | Vlastní | Indiv
13 | M+P | CXKH-V 3x1,5 |  | m | 30 |  |  | 0 | [7 empty] | Vlastní | Indiv
14 | M+P | CYKY-J 3x1,5 |  | m | 675 |  |  | 0 | [7 empty] | Vlastní | Indiv
15 | M+P | CYKY-J 3x2,5 |  | m | 45 |  |  | 0 | [7 empty] | Vlastní | Indiv
16 | M+P | CYKY-J 5x1,5 | rozvaděče VZT | m | 50 |  |  | 0 | [7 empty] | Vlastní | Indiv
17 | M+P | CYKY-J 5x4 | rozvaděče VZT | m | 150 |  |  | 0 | [7 empty] | Vlastní | Indiv
18 | M+P | CYKY-J 5x6 | rozvaděče VZT | m | 50 |  |  | 0 | [7 empty] | Vlastní | Indiv
19 | M+P | CYKY-O 3x1,5 |  | m | 70 |  |  | 0 | [7 empty] | Vlastní | Indiv
20 | M+P | 5x1x(YY-95) | napájecí kabel RG01 / 5x15m, nutno definovat barvy vodičů | m | 75 |  |  | 0 | [7 empty] | Vlastní | Indiv
21 | M+P | 1-CYKY 5x35 | napájecí kabel RG1 | m | 20 |  |  | 0 | [7 empty] | Vlastní | Indiv
22 | M+P | CYKY-J 5x16 | napájecí kabel R01 | m | 15 |  |  | 0 | [7 empty] | Vlastní | Indiv
23 | M+P | CYKY-J 5x6 | napájecí kabel R1 | m | 20 |  |  | 0 | [7 empty] | Vlastní | Indiv
24 | M+P | CY6zž |  | m | 100 |  |  | 0 | [7 empty] | Vlastní | Indiv
Kabely silnoproud – 1.PP | [7 empty] | 0 |  |  |  | #REF! |  | #REF! |  | Vlastní | Indiv | 1 | D | 1 | ROZPOCET | #REF!
25 | M+P | CXKH-J 3x1,5 |  | m | 20 |  |  | 0 | [7 empty] | Vlastní | Indiv
26 | M+P | CXKH-O 3x1,5 |  | m | 20 |  |  | 0 | [7 empty] | Vlastní | Indiv
27 | M+P | CYKY-J 3x1,5 |  | m | 2500 |  |  | 0 | [7 empty] | Vlastní | Indiv
28 | M+P | CYKY-J 4x1,5 |  | m | 200 |  |  | 0 | [7 empty] | Vlastní | Indiv
29 | M+P | CYKY-O 3x1,5 |  | m | 500 |  |  | 0 | [7 empty] | Vlastní | Indiv
30 | M+P | CYKY-J 3x2,5 |  | m | 1000 |  |  | 0 | [7 empty] | Vlastní | Indiv
31 | M+P | CYKY-J 5x2,5 |  | m | 60 |  |  | 0 | [7 empty] | Vlastní | Indiv
32 | M+P | CYKY-J 5x6 |  | m | 20 |  |  | 0 | [7 empty] | Vlastní | Indiv
Kabely silnoproud – 1.PP – gastro | [7 empty] | 0 |  |  |  | #REF! |  | #REF! |  | Vlastní | Indiv | 1 | D | 1 | ROZPOCET | #REF!
33 | M+P | CYKY-J 3x1,5 |  | m | 920 |  |  | 0 | [7 empty] | Vlastní | Indiv
34 | M+P | CYKY-J 3x2,5 |  | m | 2045 |  |  | 0 | [7 empty] | Vlastní | Indiv
35 | M+P | CYKY-J 5x1,5 |  | m | 250 |  |  | 0 | [7 empty] | Vlastní | Indiv
36 | M+P | CYKY-J 5x10 |  | m | 200 |  |  | 0 | [7 empty] | Vlastní | Indiv
37 | M+P | CYKY-J 5x16 |  | m | 250 |  |  | 0 | [7 empty] | Vlastní | Indiv
38 | M+P | CYKY-J 5x2,5 |  | m | 55 |  |  | 0 | [7 empty] | Vlastní | Indiv
39 | M+P | CYKY-J 5x25 |  | m | 70 |  |  | 0 | [7 empty] | Vlastní | Indiv
40 | M+P | CYKY-J 5x4 |  | m | 50 |  |  | 0 | [7 empty] | Vlastní | Indiv
41 | M+P | CYKY-J 5x6 |  | m | 90 |  |  | 0 | [7 empty] | Vlastní | Indiv
42 | M+P | H07RN-F 5Gx1,5 |  | m | 30 |  |  | 0 | [7 empty] | Vlastní | Indiv
43 | M+P | H07RN-F 5Gx10 |  | m | 25 |  |  | 0 | [7 empty] | Vlastní | Indiv
44 | M+P | H07RN-F 5Gx16 |  | m | 60 |  |  | 0 | [7 empty] | Vlastní | Indiv
45 | M+P | H07RN-F 5Gx4 |  | m | 20 |  |  | 0 | [7 empty] | Vlastní | Indiv
46 | M+P | H07RN-F 5Gx6 |  | m | 90 |  |  | 0 | [7 empty] | Vlastní | Indiv
Kabely silnoproud – 1.NP | [7 empty] | 0 |  |  |  | #REF! |  | #REF! |  | Vlastní | Indiv | 1 | D | 1 | ROZPOCET | #REF!
47 | M+P | CXKH-R-J 3x1,5 |  | m | 400 |  |  | 0 | [7 empty] | Vlastní | Indiv
48 | M+P | CXKH-R-J 4x1,5 |  | m | 500 |  |  | 0 | [7 empty] | Vlastní | Indiv
49 | M+P | CXKH-R-O 2x1,5 |  | m | 200 |  |  | 0 | [7 empty] | Vlastní | Indiv
50 | M+P | CXKH-R-O 3x1,5 |  | m | 120 |  |  | 0 | [7 empty] | Vlastní | Indiv
51 | M+P | CYKY-J 3x1,5 |  | m | 400 |  |  | 0 | [7 empty] | Vlastní | Indiv
52 | M+P | CYKY-J 3x2,5 |  | m | 350 |  |  | 0 | [7 empty] | Vlastní | Indiv
53 | M+P | CYKY-J 4x1,5 |  | m | 50 |  |  | 0 | [7 empty] | Vlastní | Indiv
54 | M+P | CYKY-J 5x10 | Chladící jednotka VZT ZAŘ.Č.1a | m | 70 |  |  | 0 | [7 empty] | Vlastní | Indiv
55 | M+P | CYKY-J 5x10 | Chladící jednotka VZT ZAŘ.Č.1a | m | 70 |  |  | 0 | [7 empty] | Vlastní | Indiv
56 | M+P | CYKY-J 5x10 | Chladící jednotka VZT ZAŘ.Č.1b | m | 70 |  |  | 0 | [7 empty] | Vlastní | Indiv
57 | M+P | CYKY-J 5x10 | Chladící jednotka VZT ZAŘ.Č.1b | m | 70 |  |  | 0 | [7 empty] | Vlastní | Indiv
58 | M+P | CYKY-J 5x10 | Chladící jednotka VZT ZAŘ.Č.2 | m | 70 |  |  | 0 | [7 empty] | Vlastní | Indiv
59 | M+P | CYKY-J 5x10 | Chladící jednotka VZT ZAŘ.Č.2 | m | 70 |  |  | 0 | [7 empty] | Vlastní | Indiv
60 | M+P | CYKY-J 3x2,5 | Chladící jednotka VZT ZAŘ.Č.7 | m | 70 |  |  | 0 | [7 empty] | Vlastní | Indiv
Kabely silnoproud – 1.NP – gastro | [7 empty] | 0 |  |  |  | #REF! |  | #REF! |  | Vlastní | Indiv | 1 | D | 1 | ROZPOCET | #REF!
61 | M+P | CYKY-J 3x1,5 |  | m | 250 |  |  | 0 | [7 empty] | Vlastní | Indiv
62 | M+P | CYKY-J 3x2,5 |  | m | 900 |  |  | 0 | [7 empty] | Vlastní | Indiv
63 | M+P | CYKY-J 5x16 |  | m | 80 |  |  | 0 | [7 empty] | Vlastní | Indiv
64 | M+P | CYKY-J 5x2,5 |  | m | 60 |  |  | 0 | [7 empty] | Vlastní | Indiv
65 | M+P | CYKY-J 5x4 |  | m | 60 |  |  | 0 | [7 empty] | Vlastní | Indiv
66 | M+P | H07RN-F 5Gx16 |  | m | 30 |  |  | 0 | [7 empty] | Vlastní | Indiv
67 | M+P | H07RN-F 5Gx2,5 |  | m | 25 |  |  | 0 | [7 empty] | Vlastní | Indiv
Kabely inteligentního systému řízení gastro | [7 empty] | 0 |  |  |  | #REF! |  | #REF! |  | Vlastní | Indiv | 1 | D | 1 | ROZPOCET | #REF!
68 | M+P | CYKY-J 7x1,5 | kabely řídícího systému vč. Rezervy 5m pro každé zařízení | m | 1100 |  |  | 0 | [7 empty] | Vlastní | Indiv
69 | M+P | JY(St)Y-2X2X0,8 | sběrnice | m | 250 |  |  | 0 | [7 empty] | Vlastní | Indiv
Rozvaděčová technika | [7 empty] | 0 |  |  |  | #REF! |  | #REF! |  | Vlastní | Indiv | 1 | D | 1 | ROZPOCET | #REF!
Rozvaděč RG1 |  |  |  | kpl | 1 |  |  | 0 | [7 empty] | Vlastní | Indiv
70 | M+P | Montáž, dodávka, připojení a vyzbrojení rozvaděče, dodávka včetně vnitřní výzbroje a její připojení, provést dle výkresové dokumentace | [13 empty] | Vlastní | Indiv
Rozvaděč RG01 |  |  |  | kpl | 1 |  |  | 0 | [7 empty] | Vlastní | Indiv
71 | M+P | Montáž, dodávka, připojení a vyzbrojení rozvaděče, dodávka včetně vnitřní výzbroje a její připojení, provést dle výkresové dokumentace | [13 empty] | Vlastní | Indiv
Rozvaděč R1 |  |  |  | kpl | 1 |  |  | 0 | [7 empty] | Vlastní | Indiv
72 | M+P | Montáž, dodávka, připojení a vyzbrojení rozvaděče, dodávka včetně vnitřní výzbroje a její připojení, provést dle výkresové dokumentace | [13 empty] | Vlastní | Indiv
Rozvaděč R01 |  |  |  | kpl | 1 |  |  | 0 | [7 empty] | Vlastní | Indiv
73 | M+P | Montáž, dodávka, připojení a vyzbrojení rozvaděče, dodávka včetně vnitřní výzbroje a její připojení, provést dle výkresové dokumentace | [13 empty] | Vlastní | Indiv
Rozvaděč RK |  |  |  | kpl | 1 |  |  | 0 | [7 empty] | Vlastní | Indiv
74 | M+P | Montáž, dodávka, připojení a vyzbrojení rozvaděče, dodávka včetně vnitřní výzbroje a její připojení, provést dle výkresové dokumentace | [13 empty] | Vlastní | Indiv
Rozvaděč RH | [15 empty] | Vlastní | Indiv
75 | M+P | Doplnění jištění rozvaděče RK do stávajícího RH |  | kpl | 1 |  |  | 0 | [7 empty] | Vlastní | Indiv
Rozvaděč RC – není řešeno v PD (option) – 80KVAr/440V |  |  |  | kpl | 1 |  |  | 0 | [7 empty] | Vlastní | Indiv
76 | M+P | v případě nutnosti dodávky nového rozvaděče kompenzace na základě předchozího měření | [13 empty] | Vlastní | Indiv
|  | cena zahrnuje: dopravu, demontáž, montáž nové elektro-výzbroje, připojení, oživení, nastavení regulace, uvedení do trvalého provozu, dokumentace | [13 empty] | Vlastní | Indiv
77 | P | Analýza sítě včetně zhotovení měřícího protokolu |  | kpl | 1 |  |  | 0 | [7 empty] | Vlastní | Indiv
Elektrické přístroje silnoproud 2.PP | [7 empty] | 0 |  |  |  | #REF! |  | #REF! |  | Vlastní | Indiv | 1 | D | 1 | ROZPOCET | #REF!
78 | M+P | Vypínač č.1 | Vypínač jednopólový č.1 komplet, barva bílá – montáž na povrch, IP44 | ks | 6 |  |  | 0 | 0 | [6 empty] | Vlastní | Indiv
79 | M+P | Vypínač č.5 | Vypínač sériový č.5 komplet, barva bílá – montáž na povrch, IP44 | ks | 1 |  |  | 0 | 0 | [6 empty] | Vlastní | Indiv
80 | M+P | Vypínač č.6 | Vypínač střídavý č.6 komplet, barva bílá – montáž na povrch, IP44 | ks | 9 |  |  | 0 | 0 | [6 empty] | Vlastní | Indiv
81 | M+P | Vypínač č.7 | Vypínač křížový č.7 komplet, barva bílá – montáž na povrch, IP44 | ks | 3 |  |  | 0 | 0 | [6 empty] | Vlastní | Indiv
82 | M+P | Zásuvka 230V 16A kompletní, montáž na povrch, IP44 |  | ks | 4 |  |  | 0 | [7 empty] | Vlastní | Indiv
83 | M | Drobný montážní materiál |  | kpl | 1 |  |  | 0 | [7 empty] | Vlastní | Indiv
84 | M | Elektroinstalační materiál |  | kpl | 1 |  |  | 0 | [7 empty] | Vlastní | Indiv
85 | M+P | Štítky a značení |  | kpl | 1 |  |  | 0 | [7 empty] | Vlastní | Indiv
Elektrické přístroje silnoproud 1.PP | [7 empty] | 0 |  |  |  | #REF! |  | #REF! |  | Vlastní | Indiv | 1 | D | 1 | ROZPOCET | #REF!
86 | M+P | Dvouzásuvka s natočenou dutinou a s clonkami, 230V/16A, IP20 |  | ks | 34 |  |  | 0 | [7 empty] | Vlastní | Indiv
87 | M+P | Zásuvka 400V/16A | Zásuvka nástěnná 16A/5P/400V IP44 | ks | 1 |  |  | 0 | [7 empty] | Vlastní | Indiv
88 | M+P | Zásuvka jednonásobná pro zapuštěnou montáž - s přepěťovou ochranou |  | ks | 1 |  |  | 0 | 0 | [6 empty] | Vlastní | Indiv
89 | M+P | Zásuvka 230V 16A jednonásobná, montáž pod omítku, IP20 |  | ks | 10 |  |  | 0 | [7 empty] | Vlastní | Indiv
90 | M+P | Zásuvka 230V 16A jednonásobná, montáž pod omítku – pro topné žebříky | s víčkem pod omítkou, krytí IP44 | ks | 5 |  |  | 0 | [7 empty] | Vlastní | Indiv
91 | M+P | Vypínač č.1 | Vypínač jednopólový č.1 komplet, barva bílá | ks | 46 |  |  | 0 | 0 | [6 empty] | Vlastní | Indiv
92 | M+P | Vypínač č.6 | Vypínač schodišťový č.6 komplet, barva bílá | ks | 47 |  |  | 0 | 0 | [6 empty] | Vlastní | Indiv
93 | M+P | Vypínač č.7 | Vypínač křížový č.7 komplet, barva bílá | ks | 16 |  |  | 0 | 0 | [6 empty] | Vlastní | Indiv
94 | M+P | Central stop tlačítko (umístěno vedle rozvaděče gastro) | pro odstavení rozvaděče gastro RG01 | ks | 1 |  |  | 0 | [7 empty] | Vlastní | Indiv
95 | M+P | Central stop tlačítko – požární |  | ks | 1 |  |  | 0 | [7 empty] | Vlastní | Indiv
96 | M+P | Total stop tlačítko – požární |  | ks | 1 |  |  | 0 | [7 empty] | Vlastní | Indiv
97 | M+P | Krabice KT 250/1, s víčkem | krabice pro umístění svorkovnice PAS | ks | 1 |  |  | 0 | [7 empty] | Vlastní | Indiv
98 | M+P | Svorkovnice PAS-RG01 | Svorkovnice PAS | ks | 1 |  |  | 0 | [7 empty] | Vlastní | Indiv
99 | M+P | Rámečky pro vypínače a zásuvky |  | kpl | 1 |  |  | 0 | 0 | [6 empty] | Vlastní | Indiv
100 | M | Drobný montážní materiál |  | kpl | 1 |  |  | 0 | 0 | [6 empty] | Vlastní | Indiv
101 | M | Elektroinstalační materiál |  | kpl | 1 |  |  | 0 | 0 | [6 empty] | Vlastní | Indiv
102 | M+P | Štítky a značení |  | kpl | 1 |  |  | 0 | 0 | [6 empty] | Vlastní | Indiv
Elektrické přístroje silnoproud 1.NP | [7 empty] | 0 |  |  |  | #REF! |  | #REF! |  | Vlastní | Indiv | 1 | D | 1 | ROZPOCET | #REF!
103 | M+P | Vypínač č.1 | Vypínač jednopólový č.1 komplet, barva bílá | ks | 21 |  |  | 0 | 0 | [6 empty] | Vlastní | Indiv
104 | M+P | Vypínač č.6 | Vypínač schodišťový č.6 komplet, barva bílá | ks | 19 |  |  | 0 | 0 | [6 empty] | Vlastní | Indiv
105 | M+P | Vypínač č.7 | Vypínač křížový č.7 komplet, barva bílá | ks | 6 |  |  | 0 | 0 | [6 empty] | Vlastní | Indiv
106 | M+P | Zásuvka 230V 16A jednonásobná bez rámečku, montáž pod omítku |  | ks | 4 |  |  | 0 | 0 | [6 empty] | Vlastní | Indiv
107 | M+P | Zásuvka jednonásobná pro zapuštěnou montáž - s přepěťovou ochranou |  | ks | 2 |  |  | 0 | 0 | [6 empty] | Vlastní | Indiv
108 | M+P | Dvouzásuvka s natočenou dutinou a s clonkami, 230V/16A, IP20 |  | ks | 18 |  |  | 0 | [7 empty] | Vlastní | Indiv
109 | M+P | Central stop tlačítko (umístěno vedle rozvaděče gastro) | pro odstavení rozvaděče gastro RG1 | ks | 1 |  |  | 0 | [7 empty] | Vlastní | Indiv
110 | M+P | Krabice KT 250/1, s víčkem | krabice pro umístění svorkovnice PAS | ks | 1 |  |  | 0 | [7 empty] | Vlastní | Indiv
111 | M+P | Svorkovnice PAS-RG1 | Svorkovnice PAS | ks | 1 |  |  | 0 | [7 empty] | Vlastní | Indiv
112 | M+P | Rámečky pro vypínače a zásuvky |  | kpl | 1 |  |  | 0 | 0 | [6 empty] | Vlastní | Indiv
113 | M | Drobný montážní materiál |  | kpl | 1 |  |  | 0 | 0 | [6 empty] | Vlastní | Indiv
114 | M | Elektroinstalační materiál |  | kpl | 1 |  |  | 0 | 0 | [6 empty] | Vlastní | Indiv
115 | M+P | Štítky a značení |  | kpl | 1 |  |  | 0 | 0 | [6 empty] | Vlastní | Indiv
Elektrické přístroje GASTRO – 1.PP | [7 empty] | 0 |  |  |  | #REF! |  | #REF! |  | Vlastní | Indiv | 1 | D | 1 | ROZPOCET
116 | M+P | Hlavní vypínač, P1, 80 A, Povrchová montáž, 3-pólové, Funkce nouzového vypnutí, S červenou otočnou ovládací pákou a žlutou objímkou, IP65 | vypínač pro zař. Gastro č.02 (2ks) | ks | 2 |  |  | 0 | [7 empty] | Vlastní | Indiv
117 | M+P | Hlavní vypínač, P1, 63 A, Povrchová montáž, 3-pólové, Funkce nouzového vypnutí, S červenou otočnou ovládací pákou a žlutou objímkou, IP65 | vypínač pro zař. Gastro č.01 (3ks), 03, 04, 09, 13 | ks | 7 |  |  | 0 | [7 empty] | Vlastní | Indiv
118 | M+P | Hlavní vypínač, P1, 40 A, Povrchová montáž, 3-pólové, Funkce nouzového vypnutí, S červenou otočnou ovládací pákou a žlutou objímkou, IP65 | vypínač pro zař. Gastro č. 11, 12 (3ks), 03 | ks | 5 |  |  | 0 | [7 empty] | Vlastní | Indiv
119 | M+P | Hlavní vypínač, P1, 25 A, Povrchová montáž, 3-pólové, Funkce nouzového vypnutí, S červenou otočnou ovládací pákou a žlutou objímkou, IP65 | vypínač pro zař. Gastro č. 14, 16, 1, 11, 2 (ks) | ks | 7 |  |  | 0 | [7 empty] | Vlastní | Indiv
120 | M+P | Zásuvka 230V 16A jednonásobná, montáž pod omítku (zásuvky gastro) | Zásuvka 230V/16A, jednoduchá bílá krytí IP44, montáž pod omítku | ks | 57 |  |  | 0 | [7 empty] | Vlastní | Indiv
121 | M+P | Zásuvka 400V/16A | 16A/5P 400V IP44 nástěnná | ks | 3 |  |  | 0 | [7 empty] | Vlastní | Indiv
Elektrické přístroje GASTRO – 1.NP | [7 empty] | 0 |  |  |  | #REF! |  | #REF! |  | Vlastní | Indiv | 1 | D | 1 | ROZPOCET | #REF!
122 | M+P | Hlavní vypínač, P1, 63 A, Povrchová montáž, 3-pólové, Funkce nouzového vypnutí, S červenou otočnou ovládací pákou a žlutou objímkou, IP65 | vypínač pro zař. Gastro č.01 | ks | 2 |  |  | 0 | [7 empty] | Vlastní | Indiv
123 | M+P | Hlavní vypínač, P1, 25 A, Povrchová montáž, 3-pólové, Funkce nouzového vypnutí, S červenou otočnou ovládací pákou a žlutou objímkou, IP65 | s víčkem pod omítkou, krytí IP44 | ks | 4 |  |  | 0 | [7 empty] | Vlastní | Indiv
124 | M+P | Zásuvka 230V 16A jednonásobná, montáž pod omítku (zásuvky gastro) | Zásuvka 230V/16A, jednoduchá bílá krytí IP44, montáž pod omítku | ks | 35 |  |  | 0 | [7 empty] | Vlastní | Indiv
125 | M+P | Zásuvka 400V/16A | 16A/5P 400V IP44 nástěnná | ks | 1 |  |  | 0 | [7 empty] | Vlastní | Indiv
Osvětlení 2.PP | [7 empty] | 0 | [7 empty] | Vlastní | Indiv
dodávka svítidel bude včetně nezbytného montážního a instalačního příslušenství | [15 empty] | Vlastní | Indiv
126 | M+P | Svítidlo typ C1 |  | ks | 21 |  |  | 0 | [7 empty] | Vlastní | Indiv
127 | M+P | Svítidlo typ P3 |  | ks | 16 |  |  | 0 | [7 empty] | Vlastní | Indiv
128 | M+P | Svítidlo typ T1 |  | ks | 1 |  |  | 0 | [7 empty] | Vlastní | Indiv
129 | M+P | Svítidlo typ N1 |  | ks | 13 |  |  | 0 | [7 empty] | Vlastní | Indiv
130 | M+P | Svítidlo typ N2 |  | ks | 9 |  |  | 0 | [7 empty] | Vlastní | Indiv
131 | M+P | Svítidlo typ N3 |  | ks | 3 |  |  | 0 | [7 empty] | Vlastní | Indiv
132 | M+P | Svítidlo typ N4 |  | ks | 2 |  |  | 0 | [7 empty] | Vlastní | Indiv
133 | M+P | Svítidlo typ Ne |  | ks | 6 |  |  | 0 | [7 empty] | Vlastní | Indiv
134 | M+P | Svítidlo typ Nv1 |  | ks | 1 |  |  | 0 | [7 empty] | Vlastní | Indiv
135 | M+P | Venkovní nástěnné svítidlo bez čidla | dodavatel musí vyspecifikovat konkrétní typ v souladu s požadavky architekta a investora | ks | 2 |  |  | 0 | [7 empty] | Vlastní | Indiv
Osvětlení 1.PP | [7 empty] | 0 | [7 empty] | Vlastní | Indiv
dodávka svítidel bude včetně nezbytného montážního a instalačního příslušenství | [15 empty] | Vlastní | Indiv
136 | M+P | Svítidlo typ C1 |  | ks | 51 |  |  | 0 | [7 empty] | Vlastní | Indiv
137 | M+P | Svítidlo typ C3 |  | ks | 2 |  |  | 0 | [7 empty] | Vlastní | Indiv
138 | M+P | Svítidlo typ P2 |  | ks | 17 |  |  | 0 | [7 empty] | Vlastní | Indiv
139 | M+P | Svítidlo typ P3 |  | ks | 30 |  |  | 0 | [7 empty] | Vlastní | Indiv
140 | M+P | Svítidlo typ N1 |  | ks | 19 |  |  | 0 | [7 empty] | Vlastní | Indiv
141 | M+P | Svítidlo typ N2 |  | ks | 18 |  |  | 0 | [7 empty] | Vlastní | Indiv
142 | M+P | Svítidlo typ N3 |  | ks | 4 |  |  | 0 | [7 empty] | Vlastní | Indiv
143 | M+P | Svítidlo typ Ne |  | ks | 23 |  |  | 0 | [7 empty] | Vlastní | Indiv
144 | M+P | Svítidlo typ T1 |  | ks | 36 |  |  | 0 | [7 empty] | Vlastní | Indiv
145 | M+P | Svítidlo typ Nv1 |  | ks | 4 |  |  | 0 | [7 empty] | Vlastní | Indiv
146 | M+P | Venkovní nástěnné svítidlo s čidlem | dodavatel musí vyspecifikovat konkrétní typ v souladu s požadavky architekta a investora | ks | 2 |  |  | 0 | [7 empty] | Vlastní | Indiv
147 | M+P | E11 – Osvětlení nad pracovištěm, 230V, IP65, vlastní vypínač, okruh L9-R1 | dodavatel musí vyspecifikovat konkrétní typ v souladu s požadavky architekta a investora | ks | 7 |  |  | 0 | [7 empty] | Vlastní | Indiv
Osvětlení 1.NP | [7 empty] | 0 | [7 empty] | Vlastní | Indiv
dodávka svítidel bude včetně nezbytného montážního a instalačního příslušenství | [15 empty] | Vlastní | Indiv
148 | M+P | Svítidlo typ C1 |  | ks | 25 |  |  | 0 | [7 empty] | Vlastní | Indiv
149 | M+P | Svítidlo typ C3 |  | ks | 6 |  |  | 0 | [7 empty] | Vlastní | Indiv
150 | M+P | Svítidlo typ P3 |  | ks | 13 |  |  | 0 | [7 empty] | Vlastní | Indiv
151 | M+P | Svítidlo typ L3 |  | ks | 80 |  |  | 0 | [7 empty] | Vlastní | Indiv
152 | M+P | Svítidlo typ N1 |  | ks | 26 |  |  | 0 | [7 empty] | Vlastní | Indiv
153 | M+P | Svítidlo typ N2 |  | ks | 4 |  |  | 0 | [7 empty] | Vlastní | Indiv
154 | M+P | Svítidlo typ N3 |  | ks | 4 |  |  | 0 | [7 empty] | Vlastní | Indiv
155 | M+P | Svítidlo typ N4 |  | ks | 2 |  |  | 0 | [7 empty] | Vlastní | Indiv
156 | M+P | Svítidlo typ Ne |  | ks | 17 |  |  | 0 | [7 empty] | Vlastní | Indiv
157 | M+P | Svítidlo typ T1 |  | ks | 13 |  |  | 0 | [7 empty] | Vlastní | Indiv
158 | M+P | Svítidlo typ Nv1 |  | ks | 4 |  |  | 0 | [7 empty] | Vlastní | Indiv
159 | M+P | Venkovní nástěnné svítidlo s čidlem | dodavatel musí vyspecifikovat konkrétní typ v souladu s požadavky architekta a investora | ks | 6 |  |  | 0 | [7 empty] | Vlastní | Indiv
160 | M+P | Venkovní nástěnné svítidlo bez čidla | dodavatel musí vyspecifikovat konkrétní typ v souladu s požadavky architekta a investora | ks | 2 |  |  | 0 | [7 empty] | Vlastní | Indiv
161 | M+P | Nástěnný detektor pohybu, dosah až 14m, záběr 140°, 230V |  | ks | 4 |  |  | 0 | [7 empty] | Vlastní | Indiv
162 | M+P | E11 – Osvětlení nad pracovištěm, 230V, IP65, vlastní vypínač, okruh L9-R1 | dodavatel musí vyspecifikovat konkrétní typ v souladu s požadavky architekta a investora | ks | 1 |  |  | 0 | [7 empty] | Vlastní | Indiv
PZTS (dříve EZS) | [7 empty] | 0 |  |  |  | #REF! |  | #REF! |  | Vlastní | Indiv | 1 | D | 1 | ROZPOCET | #REF!
163 | M+P | PIR čidlo |  | ks | 3 |  |  | 0 | [7 empty] | Vlastní | Indiv
164 | M+P | Magnetický kontakt MG |  | ks | 8 |  |  | 0 | [7 empty] | Vlastní | Indiv
165 | M+P | Klávesnice EZS |  | ks | 1 |  |  | 0 | [7 empty] | Vlastní | Indiv
166 | M+P | Expander nebo sběrnicový modul |  | ks | 1 |  |  | 0 | [7 empty] | Vlastní | Indiv
167 | M+P | Kabel sběrnice | (1bal=100m) | bal | 3 |  |  | 0 | [7 empty] | Vlastní | Indiv
168 | M+P | Kabelové příchytky |  | ks | 300 |  |  | 0 | [7 empty] | Vlastní | Indiv
169 | M+P | PVC ohebná trubka pr. 23mm | chránička s protahovacím drátem, uložení trubky vč. Sádrování, začištění | m | 300 |  |  | 0 | [7 empty] | Vlastní | Indiv
170 | P | Napojení na stávající systém EZS |  | kpl | 1 |  |  | 0 | [7 empty] | Vlastní | Indiv
171 | P | Nastavení a oživení systému |  | kpl | 1 |  |  | 0 | [7 empty] | Vlastní | Indiv
Elektro – slaboproud – přístupový systém | [7 empty] | 0 |  |  |  | #REF! |  | #REF! |  | Vlastní | Indiv | 1 | D | 1 | ROZPOCET | #REF!
172 | M+P | Vnitřní přístroj DT |  | ks | 2 |  |  | 0 | [7 empty] | Vlastní | Indiv
173 | M+P | Zvonkové tlačítko |  | ks | 2 |  |  | 0 | [7 empty] | Vlastní | Indiv
174 | M+P | Elektrozámek nízkoodběrový EZ001, EZ008 |  | ks | 2 |  |  | 0 | [7 empty] | Vlastní | Indiv
175 | M+P | Dveřní venkovní jednotka (tablo) |  | ks | 2 |  |  | 0 | [7 empty] | Vlastní | Indiv
176 | M+P | Zdroj 230V/12V na DIN lištu v R01 |  | ks | 1 |  |  | 0 | [7 empty] | Vlastní | Indiv
177 | M+P | UTP cat.6 |  | m | 100 |  |  | 0 | [7 empty] | Vlastní | Indiv
178 | M+P | JYTY 2x1 |  | m | 30 |  |  | 0 | [7 empty] | Vlastní | Indiv
179 | M+P | Kabelové příchytky |  | ks | 130 |  |  | 0 | [7 empty] | Vlastní | Indiv
180 | M+P | PVC ohebná trubka pr. 23mm | chránička s protahovacím drátem, uložení trubky vč. Sádrování, začištění | m | 130 |  |  | 0 | [7 empty] | Vlastní | Indiv
181 | P | Napojení na stávající systém domácího telefonu |  | kpl | 1 |  |  | 0 | [7 empty] | Vlastní | Indiv
182 | P | Nastavení a oživení systému |  | kpl | 1 |  |  | 0 | [7 empty] | Vlastní | Indiv
Elektro – slaboproud – strukturovaná kabeláž | [7 empty] | 0 |  |  |  | #REF! |  | #REF! |  | Vlastní | Indiv | 1 | D | 1 | ROZPOCET | #REF!
183 | M+P | Zásuvka datová 1x2xRJ45, cat.6 pod omítkou | v designu shodném se zásuvkami 230V | ks | 4 |  |  | 0 | [7 empty] | Vlastní | Indiv
184 | M+P | Zásuvka datová 1x1xRJ45, cat.6 pod omítkou | v designu shodném se zásuvkami 230V | ks | 4 |  |  | 0 | [7 empty] | Vlastní | Indiv
185 | M+P | Datový rack | 19" ROZVADĚČ, hloubka 450, 9U | ks | 1 |  |  | 0 | [7 empty] | Vlastní | Indiv
186 | M+P | Ventilační jednotka 1U |  | ks | 1 |  |  | 0 | [7 empty] | Vlastní | Indiv
187 | M+P | Vyvazovací panel 1U |  | ks | 1 |  |  | 0 | [7 empty] | Vlastní | Indiv
188 | M+P | Patch panel 16port, cat.6 |  | ks | 1 |  |  | 0 | [7 empty] | Vlastní | Indiv
189 | M+P | Switch panel 16port, cat.6 |  | ks | 1 |  |  | 0 | [7 empty] | Vlastní | Indiv
190 | M+P | Napájecí modul |  | ks | 1 |  |  | 0 | [7 empty] | Vlastní | Indiv
191 | M+P | Konektor RJ45 včetně nalisování |  | ks | 24 |  |  | 0 | [7 empty] | Vlastní | Indiv
192 | M+P | Patchcord cat.6, délka 2m | Propojovací kabel oboustranně ukočený RJ45 | ks | 12 |  |  | 0 | [7 empty] | Vlastní | Indiv
193 | M+P | Instalační kabel CAT6 UTP PVC |  | m | 350 |  |  | 0 | [7 empty] | Vlastní | Indiv
194 | M+P | PVC ohebná trubka Æ 23mm | chránička s protahovacím drátem, uložení trubky vč. Sádrování, začištění | m | 350 |  |  | 0 | [7 empty] | Vlastní | Indiv
195 | M+P | Kabelové příchytky |  | ks | 350 |  |  | 0 | [7 empty] | Vlastní | Indiv
196 | P | Napojení na stávající systém strukturované kabeláže |  | kpl | 1 |  |  | 0 | [7 empty] | Vlastní | Indiv
197 | P | Nastavení a oživení systému |  | kpl | 1 |  |  | 0 | [7 empty] | Vlastní | Indiv
Ochranné pospojení gastro – 1.PP | [7 empty] | 0 |  |  |  | #REF! |  | #REF! |  | Vlastní | Indiv | 1 | D | 1 | ROZPOCET | #REF!
198 | M+P | Pod-omítková zemnící krabice s ekvipotenciální svorkovnicí a s víkem |  | ks | 4 |  |  | 0 | [7 empty] | Vlastní | Indiv
199 | M+P | Zemnící svorka, Povrchová úprava zinek - modrý chromát s utěsněním. Jmenovitý rozsah vodič: 4 - 16 mm2 | Propojení ochranného vodiče na kovové předměty a konstrukce (např. trubky, nerezové stoly), viz. Požadavky Gastro | ks | 33 |  |  | 0 | [7 empty] | Vlastní | Indiv
200 | M+P | CY4zž |  | m | 250 |  |  | 0 | [7 empty] | Vlastní | Indiv
201 | M+P | CY6 zž |  | m | 100 |  |  | 0 | [7 empty] | Vlastní | Indiv
202 | P | Provedení pospojení |  | kpl | 1 |  |  | 0 | [7 empty] | Vlastní | Indiv
Ochranné pospojení gastro – 1.NP | [7 empty] | 0 |  |  |  | #REF! |  | #REF! |  | Vlastní | Indiv | 1 | D | 1 | ROZPOCET | #REF!
203 | M+P | Pod-omítková zemnící krabice s ekvipotenciální svorkovnicí a s víkem |  | ks | 2 |  |  | 0 | [7 empty] | Vlastní | Indiv
204 | M+P | Zemnící svorka, Povrchová úprava zinek - modrý chromát s utěsněním. Jmenovitý rozsah vodič: 4 - 16 mm2 | Propojení ochranného vodiče na kovové předměty a konstrukce (např. trubky, nerezové stoly), viz. Požadavky Gastro | ks | 19 |  |  | 0 | [7 empty] | Vlastní | Indiv
205 | M+P | CY4zž |  | m | 100 |  |  | 0 | [7 empty] | Vlastní | Indiv
206 | M+P | CY6 zž |  | m | 30 |  |  | 0 | [7 empty] | Vlastní | Indiv
207 | P | Provedení pospojení |  | kpl | 1 |  |  | 0 | [7 empty] | Vlastní | Indiv
Ochrana proti přepětí u chladících jednotek na střeše | [7 empty] | 0 |  |  |  | #REF! |  | #REF! |  | Vlastní | Indiv | 1 | D | 1 | ROZPOCET | #REF!
208 | M+P | Venkovní skříň plastová skříň včetně příslušenství a průchodek pro instalaci svodičů přepětí | nástěnná skříň IP65, s mont.deskou, RAL7035, zámek DB5 | ks | 1 |  |  | 0 | [7 empty] | Vlastní | Indiv
209 | M+P | Svodič přepětí umístěný ve skříni pro 3f jednotky | riziko LPS II, podle ČSN EN 62305, na rozhraní zón LPZ 0–LPZ 1 a vyšších | ks | 6 |  |  | 0 | [7 empty] | Vlastní | Indiv
210 | M+P | Svodič přepětí umístěný ve skříni pro 1f jednotku | riziko LPS II, podle ČSN EN 62305, na rozhraní zón LPZ 0–LPZ 1 a vyšších | ks | 1 |  |  | 0 | [7 empty] | Vlastní | Indiv
211 | M+P | Ekvipotenciální svorkovnice 10x16 umístěná ve sříni |  | ks | 1 |  |  | 0 | [7 empty] | Vlastní | Indiv
212 | M+P | Zemnící svorky pro pospojení ZnCr |  | ks | 7 |  |  | 0 | [7 empty] | Vlastní | Indiv
213 | M+P | CY6zž | vodič na pospojení jednotek a připojení do skříně. Jednotky budou mezi sebou pospojeny | m | 40 |  |  | 0 | [7 empty] | Vlastní | Indiv
214 | M+P | CY16zž | propojení skříně s MET v rozvodně | m | 100 |  |  | 0 | [7 empty] | Vlastní | Indiv
Montážní a inženýrská činnost | [7 empty] | 0 |  |  |  | #REF! |  | #REF! |  | Vlastní | Indiv | 1 | D | 1 | ROZPOCET | #REF!
215 | P | Provedení kabelových tras silnoproud |  | kpl | 1 |  |  | 0 | [7 empty] | Vlastní | Indiv
216 | P | Provedení kabelových tras slaboproud |  | kpl | 1 |  |  | 0 | [7 empty] | Vlastní | Indiv
217 | P | Připojení požárních klapek |  | kpl | 1 |  |  | 0 | [7 empty] | Vlastní | Indiv
218 | P | Stavební přípomoce |  | kpl | 1 |  |  | 0 | [7 empty] | Vlastní | Indiv
219 | P | Měření intenzity umělého a nouzového osvětlení vč.zhotovení měřícího protokolu |  | kpl | 1 |  |  | 0 | [7 empty] | Vlastní | Indiv
220 | P | Koordinace s ostatními profesemi |  | kpl | 1 |  |  | 0 | [7 empty] | Vlastní | Indiv
221 | P | Komplexní provozní zkoušky |  | kpl | 1 |  |  | 0 | [7 empty] | Vlastní | Indiv
222 | P | Realizační dokumentace |  | kpl | 1 |  |  | 0 | [7 empty] | Vlastní | Indiv
223 | P | Výchozí revize |  | kpl | 1 |  |  | 0 | [7 empty] | Vlastní | Indiv
224 | P | Zajištění odborného stanoviska TIČR |  | kpl | 1 |  |  | 0 | 0 | [6 empty] | Vlastní | Indiv
PZTS | [15 empty] | Vlastní | Indiv
225 | P | Zaškolení obsluhy PZTS |  | kpl | 1 |  |  | 0 | [7 empty] | Vlastní | Indiv
226 | P | Dokumentace skutečného provedení |  | kpl | 1 |  |  | 0 | [7 empty] | Vlastní | Indiv
227 | P | Revize |  | kpl | 1 |  |  | 0 | [7 empty] | Vlastní | Indiv
Strukturovaná kabeláž | [15 empty] | Vlastní | Indiv
228 | P | Ověření kvality (měření signálu) včetně zhotovení měřícího protokolu |  | kpl | 1 |  |  | 0 | [7 empty] | Vlastní | Indiv
229 | P | Dokumentace skutečného provedení |  | kpl | 1 |  |  | 0 | [7 empty] | Vlastní | Indiv
230 | P | Revize |  | kpl | 1 |  |  | 0 | [7 empty] | Vlastní | Indiv
Dodávkou profese elektro - silnoproud není: | [15 empty] | Vlastní | Indiv
Měření a regulace | [15 empty] | Vlastní | Indiv
EPS | [15 empty] | Vlastní | Indiv
Uzemnění a hromosvod | [15 empty] | Vlastní | Indiv
Demontáž stávajících zařízení včetně likvidace | [15 empty] | Vlastní | Indiv
Bourací práce | [15 empty] | Vlastní | Indiv
Note on G114: PŮVODNĚ 430
Note on G115: PŮVODNĚ 945
Note on G186: PŮVODNĚ 35
Note on G189: PŮVODNĚ 8
Note on G191: PŮVODNĚ 45
Note on G243: PŮVODNĚ 48
Note on G244: PŮVODNĚ 4
Note on G248: PŮVODNĚ 19
Note on G251: PŮVODNĚ 34
Note on R82: Jedná se o informaci, zda se jedná o položku, která je do rozpočtu zadána z cenové soustavy RTS, nebo vlastní.
Note on S82: Jedná se o název CÚ, která je zadána u položky rozpočtu

## Říz.gastro
Pol. | Název | Počet | Cena/jedn. | Celková cena bez DPH | Celková cena s DPH | Cen. soustava / platnost | Cenová úroveň
1 | Inteligentní systém řízení energie - centrální jednotka | 1 |  | 0 | 0 | Vlastní | Indiv
2 | Modul pro dva elektrotermické obvody (sleduje stav spotřebiče + spínání pomocí kontaktu relé) 230V | 16 |  | 0 | 0 | Vlastní | Indiv
3 | Napájecí zdroj sběrnice | 1 |  | 0 | 0 | Vlastní | Indiv
4 | Modul pro omezení výkonu, alarm/chyba, větrání | 1 |  | 0 | 0 | Vlastní | Indiv
5 | Rozvaděč VxŠxH, cca | 1 |  | 0 | 0 | Vlastní | Indiv
| 1200x800x300 mm, plně osazen moduly |  |  |  |  | Vlastní | Indiv
| vč. poz. 1 až 4, kabely napojeny do modulů, přívod vedení se shora, vč. dokumentace a přepravy do ČR |  |  |  |  | Vlastní | Indiv
NENÍ PROTIPOŽÁRNÍ PROVEDENÍ *
6 | Proudový transformátor IPA40 -160A/5A | 3 |  | 0 | 0 | Vlastní | Indiv
7 | Aktivní měřicí převodník výkonu pro třífázové napájení | 1 |  | 0 | 0 | Vlastní | Indiv
8 | Software pro dálkové ovládání | 1 |  | 0 | 0 | Vlastní | Indiv
9 | Uvedení do provozu včetně nákladů spojených s instalacemi modulů a nastavením systému | 1 |  | 0 | 0 | Vlastní | Indiv
10 | Zaškolení zaměstnanců | 1 |  | 0 | 0 | Vlastní | Indiv
11 | Montáž zařízení vč. zapojení ve spotřebičích | 1 |  | 0 | 0 | Vlastní | Indiv
CENA CELKEM |  |  |  | 0 | 0
- výkaz výměr kabelových rozvodů je součástí projektové dokumentace elektro - silnoproud
- kabelové rozvody jsou součástí dodávky stavby
Note on G2: Jedná se o informaci, zda se jedná o položku, která je do rozpočtu zadána z cenové soustavy RTS, nebo vlastní.
Note on H2: Jedná se o název CÚ, která je zadána u položky rozpočtu

## EPS
položka | skupina globální Položky | SOUPIS DODÁVEK A PRACÍ PRO ZAŘÍZENÍ ELEKTRICKÉ POŽÁRNÍ SIGNALIZACE popis položek | Referenční typ | jed | množ. | DOD Jed. cena CZK | DOD Cel. cena CZK | MONT Jed. cena CZK | MONT Cel. cena CZK | D+M Cel. cena CZK | Cen. soustava / platnost | Cenová úroveň
|  | Hlavní komponenty: |  |  |  |  | 0 |  | 0 | 0
1 |  | Analogová ústředny EPS |  | ks | 1 |  | 0 |  | 0 | 0 | Vlastní | Indiv
2 |  | Akumulátor 12V/40Ah |  | ks | 2 |  | 0 |  | 0 | 0 | Vlastní | Indiv
3 |  | Zařízení dálkového přenosu |  | ks | 1 |  | 0 |  | 0 | 0 | Vlastní | Indiv
4 |  | Klíčový trezor požární ochrany |  | ks | 1 |  | 0 |  | 0 | 0 | Vlastní | Indiv
5 |  | Obslužné pole požární ochrany |  | ks | 1 |  | 0 |  | 0 | 0 | Vlastní | Indiv
6 |  | Siréna |  | ks | 23 |  | 0 |  | 0 | 0 | Vlastní | Indiv
7 |  | Zábleskový maják |  | ks | 1 |  | 0 |  | 0 | 0 | Vlastní | Indiv
8 |  | Tlačítkový hlásič |  | ks | 7 |  | 0 |  | 0 | 0 | Vlastní | Indiv
9 |  | Optickokouřový hlásič adresovatelný včetně patice |  | ks | 23 |  | 0 |  | 0 | 0 | Vlastní | Indiv
10 |  | Multikriteriální hlásič adresovatelný včetně patice |  | ks | 4 |  | 0 |  | 0 | 0 | Vlastní | Indiv
11 |  | Relé včetně krabice |  | ks | 4 |  | 0 |  | 0 | 0 | Vlastní | Indiv
12 |  | Výstupní prvek EPS |  | ks | 5 |  | 0 |  | 0 | 0 | Vlastní | Indiv
13 |  | Vstupní prvek EPS |  | ks | 2 |  | 0 |  | 0 | 0 | Vlastní | Indiv
14 |  | Zálohovaný zdroj EPS 24V/4,5A |  | ks | 1 |  | 0 |  | 0 | 0 | Vlastní | Indiv
15 |  | Akumulátor 12V/18Ah |  | ks | 2 |  | 0 |  | 0 | 0 | Vlastní | Indiv
[11 empty] | Vlastní | Indiv
|  | Kabelové rozvody: |  |  |  |  | 0 |  | 0 | 0 | Vlastní | Indiv
16 |  | Sběrnicový kabel hlásičové linky stíněný 1x2x0,8 bez funkční odolnosti při požáru, B2ca s1 d1 |  | m | 290 |  | 0 |  | 0 | 0 | Vlastní | Indiv
17 |  | Sběrnicový kabel ovládací linky, kabel pro ovládané a monitorovací zařízení 2x2x0,8 s funkční odolností při požáru dle ZP27, B2cas1d1 |  | m | 80 |  | 0 |  | 0 | 0 | Vlastní | Indiv
18 |  | Kabel napájení sirény 2x1,5 s funkční odolností při požáru dle ZP27, B2cas1d1 |  | m | 340 |  | 0 |  | 0 | 0 | Vlastní | Indiv
19 |  | Kabel připojení periferních zařízení 2x2x0,8 s funkční odolností při požáru dle ZP27, B2cas1d1 |  | m | 210 |  | 0 |  | 0 | 0 | Vlastní | Indiv
20 |  | Kabel - připojení OPPO s funkční odolností při požáru dle ZP27, B2cas1d1 |  | m | 50 |  | 0 |  | 0 | 0 | Vlastní | Indiv
21 |  | Kabel - připojení KTPO s funkční odolností při požáru dle ZP27, B2cas1d1 |  | m | 60 |  | 0 |  | 0 | 0 | Vlastní | Indiv
22 |  | Příchytka jednostranná včetně kotevního šroubu bez funkční odolnosti při požáru |  | m | 1160 |  | 0 |  | 0 | 0 | Vlastní | Indiv
23 |  | Příchytka jednostranná včetně kotevního šroubu bez funkční odolnosti při požáru |  | ks | 1480 |  | 0 |  | 0 | 0 | Vlastní | Indiv
24 |  | Příchytka oboustranná včetně kotevního šroubu s funkční odolností při požáru dle ZP27, B2cas1d1 |  | ks | 1480 |  | 0 |  | 0 | 0 | Vlastní | Indiv
25 |  | Rozbočovací krabice s požární odolností |  | ks | 10 |  | 0 |  | 0 | 0 | Vlastní | Indiv
[11 empty] | Vlastní | Indiv
|  | Ostatní náklady: |  |  |  |  | 0 |  | 0 | 0 | Vlastní | Indiv
26 |  | Programování a nastavení systému |  | kpl | 1 |  | 0 |  | 0 | 0 | Vlastní | Indiv
27 |  | Nstavení rozhranní a komunikace HZS a ZDP |  | kpl | 1 |  | 0 |  | 0 | 0 | Vlastní | Indiv
28 |  | Komplexní zkoušky vyhrazeného požárně bezpečnostního zařízení |  | kpl | 1 |  | 0 |  | 0 | 0 | Vlastní | Indiv
29 |  | Podružný instalační materiál, kotevní prvky kabeláže, instalační krabice a pod |  | kpl | 1 |  | 0 |  | 0 | 0 | Vlastní | Indiv
30 |  | Protipožární utěsnění jednotlivých požárních úseků, plocha pro kabel - požární odolnost t=60min |  | kpl | 1 |  | 0 |  | 0 | 0 | Vlastní | Indiv
31 |  | Měřící protokoly kabeláže |  | kpl | 1 |  | 0 |  | 0 | 0 | Vlastní | Indiv
32 |  | Značení kabelových tras |  | kpl | 1 |  | 0 |  | 0 | 0 | Vlastní | Indiv
33 |  | Výchozí revize |  | kpl | 1 |  | 0 |  | 0 | 0 | Vlastní | Indiv
[11 empty] | Vlastní | Indiv
|  | Cena celkem |  |  |  |  | 0 |  | 0 | 0 | Vlastní | Indiv
Note on U1: Jedná se o informaci, zda se jedná o položku, která je do rozpočtu zadána z cenové soustavy RTS, nebo vlastní.
Note on V1: Jedná se o název CÚ, která je zadána u položky rozpočtu

## kabeláž HACCP
| Popis výkonu | Jednotka | Množství | Jednotková cena |  | Cena |  | Cena celkem | Cen. soustava / platnost | Cenová úroveň
|  |  |  | Dodávka | Montáž | Dodávka | Montáž | Kč
kabelový rozvod pro monitoring haccp
1 | FTP kabel min. cat5e, B2ca,d1,a1 | m | 1200 |  |  | 0 | 0 | 0 | Vlastní | Indiv
2 | Korugovaná trubka EN 20 bezhalogenová, pevnost 750N/ 5cm - instalace do zdi | m | 350 |  |  | 0 | 0 | 0 | Vlastní | Indiv
3 | Korugovaná trubka EN 40 bezhalogenová, pevnost 750N/ 5cm - instalace do zdi | m | 40 |  |  | 0 | 0 | 0 | Vlastní | Indiv
4 | Příchytky pro trubky EN20 do stropu se šrouby | ks | 350 |  |  | 0 | 0 | 0 | Vlastní | Indiv
5 | Ohebná spirálová trubka z pozinkované oceli opláštěná samozhášivým PVC pro instalace IP55, vnitřní průměr min 14,9mm, minimální pevnost 1000N/ 5cm - instalace do podlahy nebo do zdi. | m | 350 |  |  | 0 | 0 | 0 | Vlastní | Indiv
6 | Vývodka pro šroubovicovou trubku - ochrana vývodu kabelu proti proříznutí. | ks | 21 |  |  | 0 | 0 | 0 | Vlastní | Indiv
7 | Nerezová příruba průchozí pro 2x trubka do průměru 20mm s 3 dírami pro připevnění do podlahy včetně šroubů. Výška minimálně 50mm. Slouží k ochraně vývodů trubky z podlahy proti useknutí při instalaci a stěhování zařízení včetně těsnícího silikonu. | ks | 14 |  |  | 0 | 0 | 0 | Vlastní | Indiv
8 | Přístrojová instalační krabice do zdi, rozteč děr 71mm | ks | 50 |  |  | 0 | 0 | 0 | Vlastní | Indiv
9 | Krabice odbočná 125mm x 125mm pod omítku | ks | 1 |  |  | 0 | 0 | 0 | Vlastní | Indiv
10 | Zásuvka IP66 pro až 2xRJ45 na omítku včetně kestone. Prachotěsná a odolná proti intenzivně tryskající vodě, vhodná do vnějšího, vlhkého a prašného prostředí IP66 krytí zachované i při připojení kabelů | ks | 13 |  |  | 0 | 0 | 0 | Vlastní | Indiv
11 | Přesun materiálu, lešení,úklid pracoviště a ostatní související náklady | kpl | 1 |  |  | 0 | 0 | 0 | Vlastní | Indiv
12 | Pomocný materiál, požární ucpávky | kpl | 1 |  |  | 0 | 0 | 0 | Vlastní | Indiv
| KABELOVÝ ROZVOD CELKEM BEZ DPH | [6 empty] | 0
Note on J1: Jedná se o informaci, zda se jedná o položku, která je do rozpočtu zadána z cenové soustavy RTS, nebo vlastní.
Note on K1: Jedná se o název CÚ, která je zadána u položky rozpočtu

## VZT
Rekonstrukce kuchyně ZŠ Generála Janouška Dygrýnova 1006/21, 198 00, Praha 14 - Černý Most
Vzduchotechnika
VÝKAZ VÝMĚR - ROZPOČET
Pořadové č. položky | Zkrácený popis | Měrná jednotka | Množství | Jednotková cena D+M | Celková cena D+M | Cen. soustava / platnost | Cenová úroveň
| Demontáže stávajících VZT zařízení a rozvodů: |  |  |  |  | Vlastní | Indiv
[6 empty] | Vlastní | Indiv
| S ohledem na rekonstrukci stávajících prostor je součástí realizačních prací také kompletní demontáž VZT zařízení a rozvodů vč. navazujících zařízení. |  |  |  |  | Vlastní | Indiv
[6 empty] | Vlastní | Indiv
| Demontáž VZT prvků pro sání čerstvého vzduchu ve 2.PP | kpl | 1 |  | 0 | Vlastní | Indiv
| Kompletní demontáž potrubí pro sání vč. tlumičů hluku v nasávacím kanále. |  |  |  |  | Vlastní | Indiv
| vč. ekologické likvidace a odvozu demontovaného materiálu |  |  |  |  | Vlastní | Indiv
| odhad časové náročnosti - 50 hodin |  |  |  |  | Vlastní | Indiv
[6 empty] | Vlastní | Indiv
| Demontáž VZT prvků pro výfuk vzduchu na střeše | kpl | 1 |  | 0 | Vlastní | Indiv
| Demontáž 3 ks výfukových hlavic DN 710 na střeše výdechového kanálu |  |  |  |  | Vlastní | Indiv
| vč. ekologické likvidace a odvozu demontovaného materiálu |  |  |  |  | Vlastní | Indiv
| odhad časové náročnosti - 60 hodin |  |  |  |  | Vlastní | Indiv
| Nutnost využití jeřábu s ohledem na velikost a hmotnost hlavic | kpl | 1 |  | 0 | Vlastní | Indiv
[6 empty] | Vlastní | Indiv
| Kompletní demontáž VZT zařízení a rozvodů v prostoru 2.PP | kpl | 1 |  | 0 | Vlastní | Indiv
| Strojovna VZT a navazující rozvody ve 2.PP |  |  |  |  | Vlastní | Indiv
| vč. ekologické likvidace a odvozu demontovaného materiálu |  |  |  |  | Vlastní | Indiv
| odhad časové náročnosti - 400 hodin |  |  |  |  | Vlastní | Indiv
[6 empty] | Vlastní | Indiv
| Kompletní demontáž VZT zařízení a rozvodů v prostoru 1.PP | kpl | 1 |  | 0 | Vlastní | Indiv
| vč. ekologické likvidace a odvozu demontovaného materiálu |  |  |  |  | Vlastní | Indiv
| odhad časové náročnosti - 300 hodin |  |  |  |  | Vlastní | Indiv
[6 empty] | Vlastní | Indiv
| Kompletní demontáž VZT zařízení a rozvodů v prostoru 1.NP | kpl | 1 |  | 0 | Vlastní | Indiv
| vč. ekologické likvidace a odvozu demontovaného materiálu |  |  |  |  | Vlastní | Indiv
| odhad časové náročnosti - 300 hodin |  |  |  |  | Vlastní | Indiv
[6 empty] | Vlastní | Indiv
| Zařízení č.1a - Větrání kuchyně |  |  |  |  | Vlastní | Indiv
[6 empty] | Vlastní | Indiv
| Přívod |  |  |  |  | Vlastní | Indiv
[6 empty] | Vlastní | Indiv
1a-01 | Sestavná VZT jednotka s rekuperací | kpl | 1 |  | 0 | Vlastní | Indiv
| - Vp = 12 200 m3/hod, pext = 500 Pa, Pel = 4,6 kW / 400 V |  |  |  |  | Vlastní | Indiv
| - Vo = 13 500 m3/hod, pext = 550 Pa, Pel = 6,0 kW / 400 V |  |  |  |  | Vlastní | Indiv
| - ventilátory v EC provedení - regulace 0-10 V |  |  |  |  | Vlastní | Indiv
| - přímý chladič - Qch = 50,0 kW - dva okruhy - 2 x 25 kW |  |  |  |  | Vlastní | Indiv
| - vodní ohřívač - Qt = 40,7 kW (voda 70/50 °C) |  |  |  |  | Vlastní | Indiv
| - vč. rámu pro protimrazovou kapiláru |  |  |  |  | Vlastní | Indiv
| - VZT jednotka vč. deskového rekuperátoru |  |  |  |  | Vlastní | Indiv
| - přívod vzduchu - filtrace M5 |  |  |  |  | Vlastní | Indiv
| - odvod vzduchu - tukový filtr + kapsový filtr |  |  |  |  | Vlastní | Indiv
| - VZT jednotka ve vnitřním provedení |  |  |  |  | Vlastní | Indiv
| - vč. uzavírací klapky | ks | 2 |  | 0 | Vlastní | Indiv
| - vč. pružné manžety | ks | 4 |  | 0 | Vlastní | Indiv
| Strana obsluhy a připojení - viz výkresová část PD |  |  |  |  | Vlastní | Indiv
| výška rámu 150 mm |  |  |  |  | Vlastní | Indiv
[6 empty] | Vlastní | Indiv
| Prověření transportní cesty pro stěhování do strojovny ve 2.PP - před objednáním | kpl | 1 |  | 0 | Vlastní | Indiv
| Dodávka VZT jednotky v rozebraném stavu s ohledem na možnost stěhování | kpl | 1 |  | 0 | Vlastní | Indiv
| Stěhování VZT jednotky do 2.PP - těžká montáž | kpl | 1 |  | 0 | Vlastní | Indiv
| Místní montáž VZT jednotky v prostoru strojovny VZT | kpl | 1 |  | 0 | Vlastní | Indiv
[6 empty] | Vlastní | Indiv
| Systém měření a regulace pro VZT jednotku: | kpl | 1 |  | 0 | Vlastní | Indiv
| Typová regulace pro VZT jednotku s řízením: |  |  |  |  | Vlastní | Indiv
| - rozvaděč pro montáž na stěnu strojovny VZT |  |  |  |  | Vlastní | Indiv
| - sestavy VZT jednotky vč. dvoukruhového přímého chlazení; řízení 2 x 0-10 V |  |  |  |  | Vlastní | Indiv
| - regulace teplovodní ohřívače - čerpadlo a ventil s pohonem dodávka profese ÚT |  |  |  |  | Vlastní | Indiv
| - řízení ventilátorů na konstantní průtok - vč. analogových měřičů tlaku |  |  |  |  | Vlastní | Indiv
| - teplotní čidla, servopohony a spínače tlaku dle schémat VZT |  |  |  |  | Vlastní | Indiv
| - možnost komunikace před ModBus |  |  |  |  | Vlastní | Indiv
| - dálkový ovladač do větraných prostor |  |  |  |  | Vlastní | Indiv
| - zapojení požárních klapek |  |  |  |  | Vlastní | Indiv
| - požadavek na provoz pomocného čerpadla pro topnou vodu |  |  |  |  | Vlastní | Indiv
| - kabeláž v prostoru strojovny - vzdálenost mezi rozvaděčem a VZT jednotkou - do 40-ti metrů |  |  |  |  | Vlastní | Indiv
| - kabelové trasy v prostoru strojovny VZT |  |  |  |  | Vlastní | Indiv
| - kabely mimo prostor strojovny - PK, ovladač, čidla - vzdálenost mezi rozvaděčem a jednotlivámi prvky - do 100 m |  |  |  |  | Vlastní | Indiv
| - kabelové trasy mimo strojovnu VZT |  |  |  |  | Vlastní | Indiv
[6 empty] | Vlastní | Indiv
| Výrobní PD na typovou regulaci vč. zmapování prostor | kpl | 1 |  | 0 | Vlastní | Indiv
| Montáž typové regulace vč. zprovozonění a vyzkoušení | kpl | 1 |  | 0 | Vlastní | Indiv
| Revize a dokladová část | kpl | 1 |  | 0 | Vlastní | Indiv
| Dokumentace skutečného provedení | kpl | 1 |  | 0 | Vlastní | Indiv
[6 empty] | Vlastní | Indiv
1a-02 | Tlumič hluku buňkový 250 × 500 - 1000.1 | ks | 8 |  | 0 | Vlastní | Indiv
| Tlumič hluku buňkový 200 × 500 - 1000.1 | ks | 8 |  | 0 | Vlastní | Indiv
[6 empty] | Vlastní | Indiv
1a-03 | Požární klapka do 4HR potrubí - rozměr 1120 × 560 | ks | 1 |  | 0 | Vlastní | Indiv
| - provedení se servopohonem na 230 V |  |  |  |  | Vlastní | Indiv
[6 empty] | Vlastní | Indiv
1a-04 | Požární klapka do SPIRO potrubí - rozměr DN 125 | ks | 1 |  | 0 | Vlastní | Indiv
| - provedení se servopohonem na 230 V |  |  |  |  | Vlastní | Indiv
[6 empty] | Vlastní | Indiv
1a-05 | Ruční regulační klapka vícelistá - rozměr 1120 × 500 | ks | 1 |  | 0 | Vlastní | Indiv
[6 empty] | Vlastní | Indiv
1a-06 | Ruční regulační klapka vícelistá - rozměr 500 × 500 | ks | 1 |  | 0 | Vlastní | Indiv
[6 empty] | Vlastní | Indiv
1a-07 | Ruční regulační klapka vícelistá - rozměr 250 × 250 | ks | 1 |  | 0 | Vlastní | Indiv
[6 empty] | Vlastní | Indiv
1a-08 | Ruční regulační klapka vícelistá - rozměr 200 × 200 | ks | 1 |  | 0 | Vlastní | Indiv
[6 empty] | Vlastní | Indiv
1a-09 | Ruční regulační klapka jednolistá - rozměr DN 180 | ks | 1 |  | 0 | Vlastní | Indiv
[6 empty] | Vlastní | Indiv
1a-10 | Vířivý anemostat - rozměr 600 × 600 | ks | 20 |  | 0 | Vlastní | Indiv
| - vířivá vyúsť čtvercová, pevné lamely |  |  |  |  | Vlastní | Indiv
| - vč. expanzního boxu s bočním (horizontálním) připojením |  |  |  |  | Vlastní | Indiv
| - výška boxu 350 mm |  |  |  |  | Vlastní | Indiv
| - vč. klapky v připojovacím hrdle |  |  |  |  | Vlastní | Indiv
| - průměr připojení expanzního boxu 250 mm |  |  |  |  | Vlastní | Indiv
[6 empty] | Vlastní | Indiv
1a-11 | Vířivý anemostat - rozměr 600 × 600 | ks | 3 |  | 0 | Vlastní | Indiv
| - vířivá vyúsť čtvercová, pevné lamely |  |  |  |  | Vlastní | Indiv
| - vč. expanzního boxu s bočním (horizontálním) připojením |  |  |  |  | Vlastní | Indiv
| - výška boxu 300 mm |  |  |  |  | Vlastní | Indiv
| - vč. klapky v připojovacím hrdle |  |  |  |  | Vlastní | Indiv
| - průměr připojení expanzního boxu 200 mm |  |  |  |  | Vlastní | Indiv
[6 empty] | Vlastní | Indiv
1a-12 | Vířivý anemostat - rozměr 400 × 400 | ks | 2 |  | 0 | Vlastní | Indiv
| - vířivá vyúsť čtvercová, pevné lamely |  |  |  |  | Vlastní | Indiv
| - vč. expanzního boxu s bočním (horizontálním) připojením |  |  |  |  | Vlastní | Indiv
| - výška boxu 300 mm |  |  |  |  | Vlastní | Indiv
| - vč. klapky v připojovacím hrdle |  |  |  |  | Vlastní | Indiv
| - průměr připojení expanzního boxu 200 mm |  |  |  |  | Vlastní | Indiv
[6 empty] | Vlastní | Indiv
1a-13 | Vířivý anemostat - rozměr 300 × 300 | ks | 1 |  | 0 | Vlastní | Indiv
| - vířivá vyúsť čtvercová, pevné lamely |  |  |  |  | Vlastní | Indiv
| - vč. expanzního boxu s bočním (horizontálním) připojením |  |  |  |  | Vlastní | Indiv
| - výška boxu 300 mm |  |  |  |  | Vlastní | Indiv
| - vč. klapky v připojovacím hrdle |  |  |  |  | Vlastní | Indiv
| - průměr připojení expanzního boxu 160 mm |  |  |  |  | Vlastní | Indiv
[6 empty] | Vlastní | Indiv
1a-14 | Přívodní talířový ventil DN 200 vč. montážního kroužku | ks | 1 |  | 0 | Vlastní | Indiv
[6 empty] | Vlastní | Indiv
1a-15 | Přívodní talířový ventil DN 160 vč. montážního kroužku | ks | 1 |  | 0 | Vlastní | Indiv
[6 empty] | Vlastní | Indiv
1a-16 | Přívodní talířový ventil DN 125 vč. montážního kroužku | ks | 1 |  | 0 | Vlastní | Indiv
[6 empty] | Vlastní | Indiv
1a-20 | Čtyřhranné potrubí z pozink. plechu sk I, třída těsnosti II | m2 | 315 |  | 0 | Vlastní | Indiv
[6 empty] | Vlastní | Indiv
1a-21 | Potrubí kruhové SPIRO DN 200 | bm | 1 |  | 0 | Vlastní | Indiv
[6 empty] | Vlastní | Indiv
1a-22 | Potrubí kruhové SPIRO DN 180 | bm | 2 |  | 0 | Vlastní | Indiv
[6 empty] | Vlastní | Indiv
1a-23 | Potrubí kruhové SPIRO DN 160 | bm | 11 |  | 0 | Vlastní | Indiv
[6 empty] | Vlastní | Indiv
1a-24 | Potrubí kruhové SPIRO DN 125 | bm | 14 |  | 0 | Vlastní | Indiv
[6 empty] | Vlastní | Indiv
1a-25 | Ohebná hadice - tepelně a zvukově izolační DN 250 | bm | 60 |  | 0 | Vlastní | Indiv
[6 empty] | Vlastní | Indiv
1a-26 | Ohebná hadice - tepelně a zvukově izolační DN 200 | bm | 18 |  | 0 | Vlastní | Indiv
[6 empty] | Vlastní | Indiv
1a-27 | Ohebná hadice - tepelně a zvukově izolační DN 160 | bm | 6 |  | 0 | Vlastní | Indiv
[6 empty] | Vlastní | Indiv
1a-28 | Ohebná hadice - tepelně a zvukově izolační DN 125 | bm | 3 |  | 0 | Vlastní | Indiv
[6 empty] | Vlastní | Indiv
| Tepelná izolace VZT rozvodů | m2 | 325 |  | 0 | Vlastní | Indiv
| - kompletní VZT rozvody pro přívod vzduchu |  |  |  |  | Vlastní | Indiv
[6 empty] | Vlastní | Indiv
| Požární izolace - oboustranná - odolnost 45 minut | m2 | 30 |  | 0 | Vlastní | Indiv
[6 empty] | Vlastní | Indiv
| Požární izolace | m2 | 4 |  | 0 | Vlastní | Indiv
| - doizolování požárních klapek k požárně dělicí konstrukci |  |  |  |  | Vlastní | Indiv
[6 empty] | Vlastní | Indiv
| Přívodní talířový ventil DN 160 vč. montážního kroužku | ks | 1 |  | 0 | Vlastní | Indiv
[6 empty] | Vlastní | Indiv
| Potrubí kruhové SPIRO DN 160 | bm | 2 |  | 0 | Vlastní | Indiv
[6 empty] | Vlastní | Indiv
| Ohebná hadice - tepelně a zvukově izolační DN 160 | bm | 2 |  | 0 | Vlastní | Indiv
[6 empty] | Vlastní | Indiv
[6 empty] | Vlastní | Indiv
| Odvod |  |  |  |  | Vlastní | Indiv
[6 empty] | Vlastní | Indiv
1a-51 | Tlumič hluku buňkový 250 × 500 - 1000.1 | ks | 12 |  | 0 | Vlastní | Indiv
| Tlumič hluku buňkový 200 × 500 - 1000.1 | ks | 6 |  | 0 | Vlastní | Indiv
[6 empty] | Vlastní | Indiv
1a-52 | Požární klapka do 4HR potrubí - rozměr 1120 × 560 | ks | 1 |  | 0 | Vlastní | Indiv
| - provedení se servopohonem na 230 V |  |  |  |  | Vlastní | Indiv
[6 empty] | Vlastní | Indiv
1a-53 | Ruční regulační klapka vícelistá - rozměr 500 × 315 | ks | 2 |  | 0 | Vlastní | Indiv
[6 empty] | Vlastní | Indiv
1a-54 | Ruční regulační klapka vícelistá - rozměr 500 × 250 | ks | 2 |  | 0 | Vlastní | Indiv
[6 empty] | Vlastní | Indiv
1a-55 | Ruční regulační klapka vícelistá - rozměr 400 × 400 | ks | 1 |  | 0 | Vlastní | Indiv
[6 empty] | Vlastní | Indiv
1a-56 | Ruční regulační klapka vícelistá - rozměr 315 × 315 | ks | 1 |  | 0 | Vlastní | Indiv
[6 empty] | Vlastní | Indiv
1a-57 | Ruční regulační klapka vícelistá - rozměr 250 × 280 | ks | 1 |  | 0 | Vlastní | Indiv
[6 empty] | Vlastní | Indiv
1a-58 | Ruční regulační klapka jednolistá - rozměr DN 160 | ks | 2 |  | 0 | Vlastní | Indiv
[6 empty] | Vlastní | Indiv
1a-59 | Akumulační zákryt - rozměr cca 3000 × 1100 mm | kpl | 2 |  | 0 | Vlastní | Indiv
| - nerezový zákryt vč. odlučovačů tuku, osvětlení |  |  |  |  | Vlastní | Indiv
| - montáž a připojení vč. konstrukce pro zavěšení | kpl | 2 |  | 0 | Vlastní | Indiv
| - připojovací hrdla - rozměr 315 × 315 - 2ks (viz výkres) |  |  |  |  | Vlastní | Indiv
[6 empty] | Vlastní | Indiv
1a-60 | Akumulační zákryt - rozměr cca 2300 × 1100 mm | kpl | 2 |  | 0 | Vlastní | Indiv
| - nerezový zákryt vč. odlučovačů tuku, osvětlení |  |  |  |  | Vlastní | Indiv
| - montáž a připojení vč. konstrukce pro zavěšení | kpl | 2 |  | 0 | Vlastní | Indiv
| - připojovací hrdla - rozměr 250 × 315 - 2ks (viz výkres) |  |  |  |  | Vlastní | Indiv
[6 empty] | Vlastní | Indiv
1a-61 | Akumulační zákryt - rozměr cca 3000 × 1200 mm | kpl | 1 |  | 0 | Vlastní | Indiv
| - nerezový zákryt vč. odlučovačů tuku, osvětlení |  |  |  |  | Vlastní | Indiv
| - montáž a připojení vč. konstrukce pro zavěšení | kpl | 1 |  | 0 | Vlastní | Indiv
| - připojovací hrdla - rozměr 355 × 315 - 2ks (viz výkres) |  |  |  |  | Vlastní | Indiv
[6 empty] | Vlastní | Indiv
1a-62 | Akumulační zákryt - rozměr cca 1500 × 1200 mm | kpl | 1 |  | 0 | Vlastní | Indiv
| - nerezový zákryt vč. odlučovačů tuku, osvětlení |  |  |  |  | Vlastní | Indiv
| - montáž a připojení vč. konstrukce pro zavěšení | kpl | 1 |  | 0 | Vlastní | Indiv
| - připojovací hrdla - rozměr 450 × 315 - 1ks (viz výkres) |  |  |  |  | Vlastní | Indiv
[6 empty] | Vlastní | Indiv
1a-63 | Akumulační zákryt - rozměr cca 1200 × 1200 mm | kpl | 1 |  | 0 | Vlastní | Indiv
| - nerezový zákryt vč. odlučovačů tuku, osvětlení |  |  |  |  | Vlastní | Indiv
| - montáž a připojení vč. konstrukce pro zavěšení | kpl | 1 |  | 0 | Vlastní | Indiv
| - připojovací hrdla - rozměr 315 × 315 - 1ks (viz výkres) |  |  |  |  | Vlastní | Indiv
[6 empty] | Vlastní | Indiv
1a-64 | Odvodní vyústka - rozměr 325 × 225 - vč. regulace | ks | 2 |  | 0 | Vlastní | Indiv
| - vč. expanzního boxu se stranovým připojením |  |  |  |  | Vlastní | Indiv
| - výška boxu 300 mm |  |  |  |  | Vlastní | Indiv
| - vč. klapky v připojovacím hrdle |  |  |  |  | Vlastní | Indiv
| - průměr připojení expanzního boxu 160 mm |  |  |  |  | Vlastní | Indiv
[6 empty] | Vlastní | Indiv
1a-70 | Čtyřhranné potrubí z pozink. plechu sk I, třída těsnosti III | m2 | 245 |  | 0 | Vlastní | Indiv
| VZT potrubí na odvodu vzduchu kompletně provedeno jako |  |  |  |  | Vlastní | Indiv
| vodotěsné - tmeleno silikonem. |  |  |  |  | Vlastní | Indiv
[6 empty] | Vlastní | Indiv
1a-71 | Ohebná hadice - tepelně a zvukově izolační DN 160 | bm | 6 |  | 0 | Vlastní | Indiv
[6 empty] | Vlastní | Indiv
| Tepelná izolace VZT rozvodů | m2 | 205 |  | 0 | Vlastní | Indiv
| - kompletní VZT rozvody pro odvod vzduchu |  |  |  |  | Vlastní | Indiv
[6 empty] | Vlastní | Indiv
| Požární izolace - oboustranná - odolnost 45 minut | m2 | 65 |  | 0 | Vlastní | Indiv
[6 empty] | Vlastní | Indiv
| Požární izolace | m2 | 5 |  | 0 | Vlastní | Indiv
| - doizolování požárních klapek k požárně dělicí konstrukci |  |  |  |  | Vlastní | Indiv
[6 empty] | Vlastní | Indiv
[6 empty] | Vlastní | Indiv
| Chlazení pro zařízení č.1a: |  |  |  |  | Vlastní | Indiv
[6 empty] | Vlastní | Indiv
1a-100 | Kondenzační jednotka pro přímé chlazení do VZT jednotky | kpl | 2 |  | 0 | Vlastní | Indiv
| Qch = 25,0 kW; Pel = 8,0 kW / 400 V |  |  |  |  | Vlastní | Indiv
| Modul pro řízení výkonu 0-10 V | kpl | 2 |  | 0 | Vlastní | Indiv
| vč. potřebného příslušenství | kpl | 2 |  | 0 | Vlastní | Indiv
| Zprovoznění a zapojení jednotky | kpl | 2 |  | 0 | Vlastní | Indiv
[6 empty] | Vlastní | Indiv
| Specifikace rozvodů chladu: |  |  |  |  | Vlastní | Indiv
[6 empty] | Vlastní | Indiv
| Cu potrubí 12/28 vč. tvarovek a tepelné izolace | bm | 80 |  | 0 | Vlastní | Indiv
| Komunikační kabel | bm | 80 |  | 0 | Vlastní | Indiv
[6 empty] | Vlastní | Indiv
| Žlab pro vedení Cu potrubí po střeše objektu | bm | 15 |  | 0 | Vlastní | Indiv
| vč. prvků pro uložení žlabu na střeše objektu |  |  |  |  | Vlastní | Indiv
[6 empty] | Vlastní | Indiv
| Chladivo R32 pro doplnění systému | kpl | 1 |  | 0 | Vlastní | Indiv
| Montážní, těsnicí a spojovací materiál | kpl | 1 |  | 0 | Vlastní | Indiv
| Dusík na provedení tlakové zkoušky | kpl | 1 |  | 0 | Vlastní | Indiv
| Vakuování a zprovoznění chlazení | kpl | 1 |  | 0 | Vlastní | Indiv
| Drobné stavební práce pro realizaci rozvodů chlazení | kpl | 1 |  | 0 | Vlastní | Indiv
| Stěhování chladicích jednotek na střechu objektu - jeřáb | kpl | 1 |  | 0 | Vlastní | Indiv
[6 empty] | Vlastní | Indiv
| Materiál pro uložení venkovních jednotek na střeše: |  |  |  |  | Vlastní | Indiv
| Materiál pro uložení chladicích jednotek na konstrukci na střeše objektu | kpl | 2 |  | 0 | Vlastní | Indiv
| Montážní konzole pod venkovní jednotky | kpl | 4 |  | 0 | Vlastní | Indiv
| Izolátory chvění pod venkovní jednotky | kpl | 8 |  | 0 | Vlastní | Indiv
[6 empty] | Vlastní | Indiv
[6 empty] | Vlastní | Indiv
| Zařízení č.1b - Větrání kuchyně |  |  |  |  | Vlastní | Indiv
[6 empty] | Vlastní | Indiv
| Přívod |  |  |  |  | Vlastní | Indiv
[6 empty] | Vlastní | Indiv
1b-01 | Sestavná VZT jednotka s rekuperací | kpl | 1 |  | 0 | Vlastní | Indiv
| - Vp = 9 800 m3/hod, pext = 500 Pa, Pel = 3,4kW / 400 V |  |  |  |  | Vlastní | Indiv
| - Vo = 11 750 m3/hod, pext = 550 Pa, Pel = 4,6 kW / 400 V |  |  |  |  | Vlastní | Indiv
| - ventilátory v EC provedení - regulace 0-10 V |  |  |  |  | Vlastní | Indiv
| - přímý chladič - Qch = 50,0 kW - dva okruhy - 2 x 25 kW |  |  |  |  | Vlastní | Indiv
| - vodní ohřívač - Qt = 33 kW (voda 70/50 °C) |  |  |  |  | Vlastní | Indiv
| - vč. rámu pro protimrazovou kapiláru |  |  |  |  | Vlastní | Indiv
| - VZT jednotka vč. deskového rekuperátoru |  |  |  |  | Vlastní | Indiv
| - přívod vzduchu - filtrace M5 |  |  |  |  | Vlastní | Indiv
| - odvod vzduchu - tukový filtr + kapsový filtr |  |  |  |  | Vlastní | Indiv
| - VZT jednotka ve vnitřním provedení |  |  |  |  | Vlastní | Indiv
| - vč. uzavírací klapky | ks | 2 |  | 0 | Vlastní | Indiv
| - vč. pružné manžety | ks | 4 |  | 0 | Vlastní | Indiv
| Strana obsluhy a připojení - viz výkresová část PD |  |  |  |  | Vlastní | Indiv
| výška rámu 150 mm |  |  |  |  | Vlastní | Indiv
[6 empty] | Vlastní | Indiv
| Prověření transportní cesty pro stěhování do strojovny ve 2.PP - před objednáním | kpl | 1 |  | 0 | Vlastní | Indiv
| Dodávka VZT jednotu v rozebraném stavu s ohledem na možnost stěhování | kpl | 1 |  | 0 | Vlastní | Indiv
| Stěhování VZT jednotky do 2.PP - těžká montáž | kpl | 1 |  | 0 | Vlastní | Indiv
| Místní montáž VZT jednotky v prostoru strojovny VZT | kpl | 1 |  | 0 | Vlastní | Indiv
[6 empty] | Vlastní | Indiv
| Systém měření a regulace pro VZT jednotku: | kpl | 1 |  | 0 | Vlastní | Indiv
| Typová regulace pro VZT jednotku s řízením: |  |  |  |  | Vlastní | Indiv
| - rozvaděč pro montáž na stěnu strojovny VZT |  |  |  |  | Vlastní | Indiv
| - sestavy VZT jednotky vč. dvoukruhového přímého chlazení; řízení 2 x 0-10 V |  |  |  |  | Vlastní | Indiv
| - regulace teplovodní ohřívače - čerpadlo a ventil s pohonem dodávka profese ÚT |  |  |  |  | Vlastní | Indiv
| - řízení ventilátorů na konstantní průtok - vč. analogových měřičů tlaku |  |  |  |  | Vlastní | Indiv
| - teplotní čidla, servopohony a spínače tlaku dle schémat VZT |  |  |  |  | Vlastní | Indiv
| - možnost komunikace před ModBus |  |  |  |  | Vlastní | Indiv
| - dálkový ovladač do větraných prostor |  |  |  |  | Vlastní | Indiv
| - zapojení požárních klapek |  |  |  |  | Vlastní | Indiv
| - požadavek na provoz pomocného čerpadla pro topnou vodu |  |  |  |  | Vlastní | Indiv
| - kabeláž v prostoru strojovny - vzdálenost mezi rozvaděčem a VZT jednotkou - do 40-ti metrů |  |  |  |  | Vlastní | Indiv
| - kabelové trasy v prostoru strojovny VZT |  |  |  |  | Vlastní | Indiv
| - kabely mimo prostor strojovny - PK, ovladač, čidla - vzdálenost mezi rozvaděčem a jednotlivámi prvky - do 100 m |  |  |  |  | Vlastní | Indiv
| - kabelové trasy mimo strojovnu VZT |  |  |  |  | Vlastní | Indiv
[6 empty] | Vlastní | Indiv
| Výrobní PD na typovou regulaci vč. zmapování prostor | kpl | 1 |  | 0 | Vlastní | Indiv
| Montáž typové regulace vč. zprovozonění a vyzkoušení | kpl | 1 |  | 0 | Vlastní | Indiv
| Revize a dokladová část | kpl | 1 |  | 0 | Vlastní | Indiv
| Dokumentace skutečného provedení | kpl | 1 |  | 0 | Vlastní | Indiv
[6 empty] | Vlastní | Indiv
1b-02 | Tlumič hluku buňkový 250 × 500 - 1000.1 | ks | 8 |  | 0 | Vlastní | Indiv
| Tlumič hluku buňkový 200 × 500 - 1000.1 | ks | 4 |  | 0 | Vlastní | Indiv
[6 empty] | Vlastní | Indiv
1b-03 | Požární klapka do 4HR potrubí - rozměr 900 × 560 | ks | 1 |  | 0 | Vlastní | Indiv
| - provedení se servopohonem na 230 V |  |  |  |  | Vlastní | Indiv
[6 empty] | Vlastní | Indiv
1b-04 | Ruční regulační klapka vícelistá - rozměr 900 × 500 | ks | 1 |  | 0 | Vlastní | Indiv
[6 empty] | Vlastní | Indiv
1b-05 | Ruční regulační klapka vícelistá - rozměr 500 × 500 | ks | 1 |  | 0 | Vlastní | Indiv
[6 empty] | Vlastní | Indiv
1b-06 | Ruční regulační klapka vícelistá - rozměr 250 × 400 | ks | 1 |  | 0 | Vlastní | Indiv
[6 empty] | Vlastní | Indiv
1b-07 | Vířivý anemostat - rozměr 600 × 600 | ks | 17 |  | 0 | Vlastní | Indiv
| - vířivá vyúsť čtvercová, pevné lamely |  |  |  |  | Vlastní | Indiv
| - vč. expanzního boxu s bočním (horizontálním) připojením |  |  |  |  | Vlastní | Indiv
| - výška boxu 350 mm |  |  |  |  | Vlastní | Indiv
| - vč. klapky v připojovacím hrdle |  |  |  |  | Vlastní | Indiv
| - průměr připojení expanzního boxu 250 mm |  |  |  |  | Vlastní | Indiv
[6 empty] | Vlastní | Indiv
1b-08 | Vířivý anemostat - rozměr 600 × 600 | ks | 3 |  | 0 | Vlastní | Indiv
| - vířivá vyúsť čtvercová, pevné lamely |  |  |  |  | Vlastní | Indiv
| - vč. expanzního boxu s bočním (horizontálním) připojením |  |  |  |  | Vlastní | Indiv
| - výška boxu 300 mm |  |  |  |  | Vlastní | Indiv
| - vč. klapky v připojovacím hrdle |  |  |  |  | Vlastní | Indiv
| - průměr připojení expanzního boxu 200 mm |  |  |  |  | Vlastní | Indiv
[6 empty] | Vlastní | Indiv
1b-20 | Čtyřhranné potrubí z pozink. plechu sk I, třída těsnosti II | m2 | 230 |  | 0 | Vlastní | Indiv
[6 empty] | Vlastní | Indiv
1b-21 | Ohebná hadice - tepelně a zvukově izolační DN 250 | bm | 50 |  | 0 | Vlastní | Indiv
[6 empty] | Vlastní | Indiv
1b-22 | Ohebná hadice - tepelně a zvukově izolační DN 200 | bm | 10 |  | 0 | Vlastní | Indiv
[6 empty] | Vlastní | Indiv
| Tepelná izolace VZT rozvodů | m2 | 215 |  | 0 | Vlastní | Indiv
| - kompletní VZT rozvody pro přívod vzduchu |  |  |  |  | Vlastní | Indiv
[6 empty] | Vlastní | Indiv
| Požární izolace - oboustranná - odolnost 45 minut | m2 | 45 |  | 0 | Vlastní | Indiv
[6 empty] | Vlastní | Indiv
| Požární izolace | m2 | 5 |  | 0 | Vlastní | Indiv
| - doizolování požárních klapek k požárně dělicí konstrukci |  |  |  |  | Vlastní | Indiv
[6 empty] | Vlastní | Indiv
| Odvod |  |  |  |  | Vlastní | Indiv
[6 empty] | Vlastní | Indiv
1b-51 | Tlumič hluku buňkový 200 × 500 - 1000.1 | ks | 16 |  | 0 | Vlastní | Indiv
[6 empty] | Vlastní | Indiv
1b-52 | Požární klapka do 4HR potrubí - rozměr 560 × 1000 | ks | 1 |  | 0 | Vlastní | Indiv
| - provedení se servopohonem na 230 V |  |  |  |  | Vlastní | Indiv
[6 empty] | Vlastní | Indiv
1b-53 | Požární klapka do 4HR potrubí - rozměr 280 × 200 | ks | 1 |  | 0 | Vlastní | Indiv
| - provedení se servopohonem na 230 V |  |  |  |  | Vlastní | Indiv
[6 empty] | Vlastní | Indiv
1b-54 | Požární klapka do 4HR potrubí - rozměr 200 × 200 | ks | 1 |  | 0 | Vlastní | Indiv
| - provedení se servopohonem na 230 V |  |  |  |  | Vlastní | Indiv
[6 empty] | Vlastní | Indiv
1b-55 | Požární klapka do SPIRO potrubí - rozměr DN 200 | ks | 1 |  | 0 | Vlastní | Indiv
| - provedení se servopohonem na 230 V |  |  |  |  | Vlastní | Indiv
[6 empty] | Vlastní | Indiv
1b-56 | Požární klapka do SPIRO potrubí - rozměr DN 125 | ks | 2 |  | 0 | Vlastní | Indiv
| - provedení se servopohonem na 230 V |  |  |  |  | Vlastní | Indiv
[6 empty] | Vlastní | Indiv
1b-57 | Ruční regulační klapka vícelistá - rozměr 500 × 250 | ks | 4 |  | 0 | Vlastní | Indiv
[6 empty] | Vlastní | Indiv
1b-58 | Ruční regulační klapka vícelistá - rozměr 560 × 200 | ks | 1 |  | 0 | Vlastní | Indiv
[6 empty] | Vlastní | Indiv
1b-59 | Ruční regulační klapka vícelistá - rozměr 400 × 250 | ks | 1 |  | 0 | Vlastní | Indiv
[6 empty] | Vlastní | Indiv
1b-60 | Ruční regulační klapka vícelistá - rozměr 250 × 280 | ks | 1 |  | 0 | Vlastní | Indiv
[6 empty] | Vlastní | Indiv
1b-61 | Ruční regulační klapka jednolistá - rozměr DN 200 | ks | 1 |  | 0 | Vlastní | Indiv
[6 empty] | Vlastní | Indiv
1b-62 | Akumulační zákryt - rozměr cca 2300 × 1100 mm | kpl | 4 |  | 0 | Vlastní | Indiv
| - nerezový zákryt vč. odlučovačů tuku, osvětlení |  |  |  |  | Vlastní | Indiv
| - montáž a připojení vč. konstrukce pro zavěšení | kpl | 4 |  | 0 | Vlastní | Indiv
| - připojovací hrdla - rozměr 250 × 315 - 2ks (viz výkres) |  |  |  |  | Vlastní | Indiv
[6 empty] | Vlastní | Indiv
1b-63 | Akumulační zákryt - rozměr cca 1800 × 1200 mm | kpl | 1 |  | 0 | Vlastní | Indiv
| - nerezový zákryt vč. odlučovačů tuku, osvětlení |  |  |  |  | Vlastní | Indiv
| - montáž a připojení vč. konstrukce pro zavěšení | kpl | 1 |  | 0 | Vlastní | Indiv
| - připojovací hrdla - rozměr 450 × 315 - 1ks (viz výkres) |  |  |  |  | Vlastní | Indiv
[6 empty] | Vlastní | Indiv
1b-64 | Odvodní vyústka - rozměr 325 × 225 - vč. regulace | ks | 9 |  | 0 | Vlastní | Indiv
| - vč. expanzního boxu se stranovým připojením |  |  |  |  | Vlastní | Indiv
| - výška boxu 300 mm |  |  |  |  | Vlastní | Indiv
| - vč. klapky v připojovacím hrdle |  |  |  |  | Vlastní | Indiv
| - průměr připojení expanzního boxu 160 mm |  |  |  |  | Vlastní | Indiv
[6 empty] | Vlastní | Indiv
1b-65 | Odvodní talířový ventil DN 200 vč. montážního kroužku | ks | 2 |  | 0 | Vlastní | Indiv
[6 empty] | Vlastní | Indiv
1b-66 | Odvodní talířový ventil DN 160 vč. montážního kroužku | ks | 8 |  | 0 | Vlastní | Indiv
[6 empty] | Vlastní | Indiv
1b-67 | Odvodní talířový ventil DN 125 vč. montážního kroužku | ks | 5 |  | 0 | Vlastní | Indiv
[6 empty] | Vlastní | Indiv
1b-70 | Čtyřhranné potrubí z pozink. plechu sk I, třída těsnosti III | m2 | 260 |  | 0 | Vlastní | Indiv
| VZT potrubí na odvodu vzduchu kompletně provedeno jako |  |  |  |  | Vlastní | Indiv
| vodotěsné - tmeleno silikonem. |  |  |  |  | Vlastní | Indiv
[6 empty] | Vlastní | Indiv
1b-71 | Potrubí kruhové SPIRO DN 250 a DN 200 | bm | 22 |  | 0 | Vlastní | Indiv
[6 empty] | Vlastní | Indiv
1b-72 | Potrubí kruhové SPIRO DN 160 | bm | 5 |  | 0 | Vlastní | Indiv
[6 empty] | Vlastní | Indiv
1b-73 | Potrubí kruhové SPIRO DN 125 | bm | 28 |  | 0 | Vlastní | Indiv
[6 empty] | Vlastní | Indiv
1b-74 | Ohebná hadice - tepelně a zvukově izolační DN 200 | bm | 6 |  | 0 | Vlastní | Indiv
[6 empty] | Vlastní | Indiv
1b-75 | Ohebná hadice - tepelně a zvukově izolační DN 160 | bm | 50 |  | 0 | Vlastní | Indiv
[6 empty] | Vlastní | Indiv
1b-76 | Ohebná hadice - tepelně a zvukově izolační DN 125 | bm | 15 |  | 0 | Vlastní | Indiv
[6 empty] | Vlastní | Indiv
| Tepelná izolace VZT rozvodů | m2 | 285 |  | 0 | Vlastní | Indiv
| - kompletní VZT rozvody pro odvod vzduchu |  |  |  |  | Vlastní | Indiv
[6 empty] | Vlastní | Indiv
| Požární izolace - oboustranná - odolnost 45 minut | m2 | 20 |  | 0 | Vlastní | Indiv
[6 empty] | Vlastní | Indiv
| Požární izolace | m2 | 5 |  | 0 | Vlastní | Indiv
| - doizolování požárních klapek k požárně dělicí konstrukci |  |  |  |  | Vlastní | Indiv
[6 empty] | Vlastní | Indiv
[6 empty] | Vlastní | Indiv
| Chlazení pro zařízení č.1b: |  |  |  |  | Vlastní | Indiv
[6 empty] | Vlastní | Indiv
1b-100 | Kondenzační jednotka pro přímé chlazení do VZT jednotky | kpl | 2 |  | 0 | Vlastní | Indiv
| Qch = 25,0 kW; Pel = 8,0 kW / 400 V |  |  |  |  | Vlastní | Indiv
| Modul pro řízení výkonu 0-10 V | kpl | 2 |  | 0 | Vlastní | Indiv
| vč. potřebného příslušenství | kpl | 2 |  | 0 | Vlastní | Indiv
| Zprovoznění a zapojení jednotky | kpl | 2 |  | 0 | Vlastní | Indiv
[6 empty] | Vlastní | Indiv
| Specifikace rozvodů chladu: |  |  |  |  | Vlastní | Indiv
[6 empty] | Vlastní | Indiv
| Cu potrubí 12/28 vč. tvarovek a tepelné izolace | bm | 65 |  | 0 | Vlastní | Indiv
| Komunikační kabel | bm | 65 |  | 0 | Vlastní | Indiv
[6 empty] | Vlastní | Indiv
| Žlab pro vedení Cu potrubí po střeše objektu | bm | 15 |  | 0 | Vlastní | Indiv
| vč. prvků pro uložení žlabu na střeše objektu |  |  |  |  | Vlastní | Indiv
[6 empty] | Vlastní | Indiv
| Chladivo R32 pro doplnění systému | kpl | 1 |  | 0 | Vlastní | Indiv
| Montážní, těsnicí a spojovací materiál | kpl | 1 |  | 0 | Vlastní | Indiv
| Dusík na provedení tlakové zkoušky | kpl | 1 |  | 0 | Vlastní | Indiv
| Vakuování a zprovoznění chlazení | kpl | 1 |  | 0 | Vlastní | Indiv
| Drobné stavební práce pro realizaci rozvodů chlazení | kpl | 1 |  | 0 | Vlastní | Indiv
| Stěhování chladicích jednotek na střechu objektu - jeřáb | kpl | 1 |  | 0 | Vlastní | Indiv
[6 empty] | Vlastní | Indiv
| Materiál pro uložení venkovních jednotek na střeše: |  |  |  |  | Vlastní | Indiv
| Materiál pro uložení chladicích jednotek na konstrukci na střeše objektu | kpl | 2 |  | 0 | Vlastní | Indiv
| Montážní konzole pod venkovní jednotky | kpl | 4 |  | 0 | Vlastní | Indiv
| Izolátory chvění pod venkovní jednotky | kpl | 8 |  | 0 | Vlastní | Indiv
[6 empty] | Vlastní | Indiv
| Zařízení č.2 - Větrání výdeje |  |  |  |  | Vlastní | Indiv
[6 empty] | Vlastní | Indiv
| Přívod |  |  |  |  | Vlastní | Indiv
[6 empty] | Vlastní | Indiv
2-01 | Sestavná VZT jednotka s rekuperací | kpl | 1 |  | 0 | Vlastní | Indiv
| - Vp = 5 500 m3/hod, pext = 600 Pa, Pel = 2,4 kW / 400 V |  |  |  |  | Vlastní | Indiv
| - Vo = 7 800 m3/hod, pext = 600 Pa, Pel = 3,4 kW / 400 V |  |  |  |  | Vlastní | Indiv
| - ventilátory v EC provedení - regulace 0-10 V |  |  |  |  | Vlastní | Indiv
| - přímý chladič - Qch = 40,0 kW - dva okruhy - 2 x 20 kW |  |  |  |  | Vlastní | Indiv
| - vodní ohřívač - Qt = 18 kW (voda 70/50 °C) |  |  |  |  | Vlastní | Indiv
| - vč. rámu pro protimrazovou kapiláru |  |  |  |  | Vlastní | Indiv
| - VZT jednotka vč. deskového rekuperátoru |  |  |  |  | Vlastní | Indiv
| - přívod vzduchu - filtrace M5 |  |  |  |  | Vlastní | Indiv
| - odvod vzduchu - tukový filtr + kapsový filtr |  |  |  |  | Vlastní | Indiv
| - VZT jednotka ve vnitřním provedení |  |  |  |  | Vlastní | Indiv
| - vč. uzavírací klapky | ks | 2 |  | 0 | Vlastní | Indiv
| - vč. pružné manžety | ks | 4 |  | 0 | Vlastní | Indiv
| Strana obsluhy a připojení - viz výkresová část PD |  |  |  |  | Vlastní | Indiv
| výška rámu 150 mm |  |  |  |  | Vlastní | Indiv
[6 empty] | Vlastní | Indiv
| Prověření transportní cesty pro stěhování do strojovny ve 2.PP - před objednáním | kpl | 1 |  | 0 | Vlastní | Indiv
| Dodávka VZT jednotu v rozebraném stavu s ohledem na možnost stěhování | kpl | 1 |  | 0 | Vlastní | Indiv
| Stěhování VZT jednotky do 2.PP - těžká montáž | kpl | 1 |  | 0 | Vlastní | Indiv
| Místní montáž VZT jednotky v prostoru strojovny VZT | kpl | 1 |  | 0 | Vlastní | Indiv
[6 empty] | Vlastní | Indiv
| Systém měření a regulace pro VZT jednotku: | kpl | 1 |  | 0 | Vlastní | Indiv
| Typová regulace pro VZT jednotku s řízením: |  |  |  |  | Vlastní | Indiv
| - rozvaděč pro montáž na stěnu strojovny VZT |  |  |  |  | Vlastní | Indiv
| - sestavy VZT jednotky vč. dvoukruhového přímého chlazení; řízení 2 x 0-10 V |  |  |  |  | Vlastní | Indiv
| - regulace teplovodní ohřívače - čerpadlo a ventil s pohonem dodávka profese ÚT |  |  |  |  | Vlastní | Indiv
| - řízení ventilátorů na konstantní průtok - vč. analogových měřičů tlaku |  |  |  |  | Vlastní | Indiv
| - teplotní čidla, servopohony a spínače tlaku dle schémat VZT |  |  |  |  | Vlastní | Indiv
| - možnost komunikace před ModBus |  |  |  |  | Vlastní | Indiv
| - dálkový ovladač do větraných prostor |  |  |  |  | Vlastní | Indiv
| - zapojení požárních klapek |  |  |  |  | Vlastní | Indiv
| - požadavek na provoz pomocného čerpadla pro topnou vodu |  |  |  |  | Vlastní | Indiv
| - kabeláž v prostoru strojovny - vzdálenost mezi rozvaděčem a VZT jednotkou - do 40-ti metrů |  |  |  |  | Vlastní | Indiv
| - kabelové trasy v prostoru strojovny VZT |  |  |  |  | Vlastní | Indiv
| - kabely mimo prostor strojovny - PK, ovladač, čidla - vzdálenost mezi rozvaděčem a jednotlivámi prvky - do 100 m |  |  |  |  | Vlastní | Indiv
| - kabelové trasy mimo strojovnu VZT |  |  |  |  | Vlastní | Indiv
[6 empty] | Vlastní | Indiv
| Výrobní PD na typovou regulaci vč. zmapování prostor | kpl | 1 |  | 0 | Vlastní | Indiv
| Montáž typové regulace vč. zprovozonění a vyzkoušení | kpl | 1 |  | 0 | Vlastní | Indiv
| Revize a dokladová část | kpl | 1 |  | 0 | Vlastní | Indiv
| Dokumentace skutečného provedení | kpl | 1 |  | 0 | Vlastní | Indiv
[6 empty] | Vlastní | Indiv
2-02 | Tlumič hluku buňkový 200 × 500 - 1000.1 | ks | 8 |  | 0 | Vlastní | Indiv
[6 empty] | Vlastní | Indiv
2-03 | Požární klapka do 4HR potrubí - rozměr 400 × 800 | ks | 1 |  | 0 | Vlastní | Indiv
| - provedení se servopohonem na 230 V |  |  |  |  | Vlastní | Indiv
[6 empty] | Vlastní | Indiv
2-04 | Ruční regulační klapka vícelistá - rozměr 450 × 400 | ks | 2 |  | 0 | Vlastní | Indiv
[6 empty] | Vlastní | Indiv
2-05 | Vířivý anemostat - rozměr 600 × 600 | ks | 12 |  | 0 | Vlastní | Indiv
| - vířivá vyúsť čtvercová, pevné lamely |  |  |  |  | Vlastní | Indiv
| - vč. expanzního boxu s bočním (horizontálním) připojením |  |  |  |  | Vlastní | Indiv
| - výška boxu 350 mm |  |  |  |  | Vlastní | Indiv
| - vč. klapky v připojovacím hrdle |  |  |  |  | Vlastní | Indiv
| - průměr připojení expanzního boxu 250 mm |  |  |  |  | Vlastní | Indiv
[6 empty] | Vlastní | Indiv
2-06 | Přívodní talířový ventil DN 160 vč. montážního kroužku | ks | 1 |  | 0 | Vlastní | Indiv
[6 empty] | Vlastní | Indiv
2-20 | Čtyřhranné potrubí z pozink. plechu sk I, třída těsnosti II | m2 | 220 |  | 0 | Vlastní | Indiv
[6 empty] | Vlastní | Indiv
2-21 | Ohebná hadice - tepelně a zvukově izolační DN 250 | bm | 36 |  | 0 | Vlastní | Indiv
[6 empty] | Vlastní | Indiv
2-22 | Ohebná hadice - tepelně a zvukově izolační DN 160 | bm | 3 |  | 0 | Vlastní | Indiv
[6 empty] | Vlastní | Indiv
| Tepelná izolace VZT rozvodů | m2 | 205 |  | 0 | Vlastní | Indiv
| - kompletní VZT rozvody pro přívod vzduchu |  |  |  |  | Vlastní | Indiv
[6 empty] | Vlastní | Indiv
| Požární izolace - oboustranná - odolnost 45 minut | m2 | 25 |  | 0 | Vlastní | Indiv
[6 empty] | Vlastní | Indiv
| Požární izolace | m2 | 10 |  | 0 | Vlastní | Indiv
| - doizolování požárních klapek k požárně dělicí konstrukci |  |  |  |  | Vlastní | Indiv
[6 empty] | Vlastní | Indiv
| Odvod |  |  |  |  | Vlastní | Indiv
[6 empty] | Vlastní | Indiv
2-51 | Tlumič hluku buňkový 250 × 450 - 1000.1 - ATYP | ks | 10 |  | 0 | Vlastní | Indiv
[6 empty] | Vlastní | Indiv
2-52 | Požární klapka do 4HR potrubí - rozměr 1250 × 355 | ks | 1 |  | 0 | Vlastní | Indiv
| - provedení se servopohonem na 230 V |  |  |  |  | Vlastní | Indiv
[6 empty] | Vlastní | Indiv
2-53 | Ruční regulační klapka vícelistá - rozměr 500 × 400 | ks | 1 |  | 0 | Vlastní | Indiv
[6 empty] | Vlastní | Indiv
2-54 | Ruční regulační klapka vícelistá - rozměr 355 × 500 | ks | 1 |  | 0 | Vlastní | Indiv
[6 empty] | Vlastní | Indiv
2-55 | Ruční regulační klapka vícelistá - rozměr 200 × 400 | ks | 1 |  | 0 | Vlastní | Indiv
[6 empty] | Vlastní | Indiv
2-56 | Ruční regulační klapka vícelistá - rozměr 280 × 200 | ks | 1 |  | 0 | Vlastní | Indiv
[6 empty] | Vlastní | Indiv
2-57 | Ruční regulační klapka vícelistá - rozměr 250 × 200 | ks | 2 |  | 0 | Vlastní | Indiv
[6 empty] | Vlastní | Indiv
2-58 | Akumulační zákryt - rozměr cca 2600 × 2000 mm | kpl | 1 |  | 0 | Vlastní | Indiv
| - nerezový zákryt vč. odlučovačů tuku, osvětlení |  |  |  |  | Vlastní | Indiv
| - montáž a připojení vč. konstrukce pro zavěšení | kpl | 1 |  | 0 | Vlastní | Indiv
| - připojovací hrdla - rozměr 450 × 315 - 2ks (viz výkres) |  |  |  |  | Vlastní | Indiv
[6 empty] | Vlastní | Indiv
2-59 | Akumulační zákryt - rozměr cca 1100 × 1000 mm | kpl | 1 |  | 0 | Vlastní | Indiv
| - nerezový zákryt vč. odlučovačů tuku, osvětlení |  |  |  |  | Vlastní | Indiv
| - montáž a připojení vč. konstrukce pro zavěšení | kpl | 1 |  | 0 | Vlastní | Indiv
| - připojovací hrdla - rozměr 280 × 250 - 1ks (viz výkres) |  |  |  |  | Vlastní | Indiv
[6 empty] | Vlastní | Indiv
2-60 | Akumulační zákryt - rozměr cca 900 × 1000 mm | kpl | 1 |  | 0 | Vlastní | Indiv
| - nerezový zákryt vč. odlučovačů tuku, osvětlení |  |  |  |  | Vlastní | Indiv
| - montáž a připojení vč. konstrukce pro zavěšení | kpl | 1 |  | 0 | Vlastní | Indiv
| - připojovací hrdla - rozměr 280 × 250 - 1ks (viz výkres) |  |  |  |  | Vlastní | Indiv
[6 empty] | Vlastní | Indiv
2-61 | Akumulační zákryt - rozměr cca 800 × 800 mm | kpl | 1 |  | 0 | Vlastní | Indiv
| - nerezový zákryt vč. odlučovačů tuku, osvětlení |  |  |  |  | Vlastní | Indiv
| - montáž a připojení vč. konstrukce pro zavěšení | kpl | 1 |  | 0 | Vlastní | Indiv
| - připojovací hrdla - rozměr 280 × 250 - 1ks (viz výkres) |  |  |  |  | Vlastní | Indiv
[6 empty] | Vlastní | Indiv
2-62 | Odvodní vyústka - rozměr 325 × 225 - vč. regulace | ks | 10 |  | 0 | Vlastní | Indiv
| - vč. expanzního boxu se stranovým připojením |  |  |  |  | Vlastní | Indiv
| - výška boxu 300 mm |  |  |  |  | Vlastní | Indiv
| - vč. klapky v připojovacím hrdle |  |  |  |  | Vlastní | Indiv
| - průměr připojení expanzního boxu 160 mm |  |  |  |  | Vlastní | Indiv
[6 empty] | Vlastní | Indiv
2-70 | Čtyřhranné potrubí z pozink. plechu sk I, třída těsnosti III | m2 | 210 |  | 0 | Vlastní | Indiv
| VZT potrubí na odvodu vzduchu kompletně provedeno jako |  |  |  |  | Vlastní | Indiv
| vodotěsné - tmeleno silikonem. |  |  |  |  | Vlastní | Indiv
[6 empty] | Vlastní | Indiv
2-71 | Potrubí kruhové SPIRO DN 160 | bm | 18 |  | 0 | Vlastní | Indiv
[6 empty] | Vlastní | Indiv
2-72 | Ohebná hadice - tepelně a zvukově izolační DN 160 | bm | 30 |  | 0 | Vlastní | Indiv
[6 empty] | Vlastní | Indiv
| Tepelná izolace VZT rozvodů | m2 | 175 |  | 0 | Vlastní | Indiv
| - kompletní VZT rozvody pro odvod vzduchu |  |  |  |  | Vlastní | Indiv
[6 empty] | Vlastní | Indiv
| Požární izolace - oboustranná - odolnost 45 minut | m2 | 60 |  | 0 | Vlastní | Indiv
[6 empty] | Vlastní | Indiv
| Požární izolace | m2 | 12 |  | 0 | Vlastní | Indiv
| - doizolování požárních klapek k požárně dělicí konstrukci |  |  |  |  | Vlastní | Indiv
[6 empty] | Vlastní | Indiv
[6 empty] | Vlastní | Indiv
| Chlazení pro zařízení č.2: |  |  |  |  | Vlastní | Indiv
[6 empty] | Vlastní | Indiv
2-100 | Kondenzační jednotka pro přímé chlazení do VZT jednotky | kpl | 2 |  | 0 | Vlastní | Indiv
| Qch = 20,0 kW; Pel = 7,0 kW / 400 V |  |  |  |  | Vlastní | Indiv
| Modul pro řízení výkonu 0-10 V | kpl | 2 |  | 0 | Vlastní | Indiv
| vč. potřebného příslušenství | kpl | 2 |  | 0 | Vlastní | Indiv
| Zprovoznění a zapojení jednotky | kpl | 2 |  | 0 | Vlastní | Indiv
[6 empty] | Vlastní | Indiv
| Specifikace rozvodů chladu: |  |  |  |  | Vlastní | Indiv
[6 empty] | Vlastní | Indiv
| Cu potrubí 12/22 vč. tvarovek a tepelné izolace | bm | 50 |  | 0 | Vlastní | Indiv
| Komunikační kabel | bm | 50 |  | 0 | Vlastní | Indiv
[6 empty] | Vlastní | Indiv
| Žlab pro vedení Cu potrubí po střeše objektu | bm | 15 |  | 0 | Vlastní | Indiv
| vč. prvků pro uložení žlabu na střeše objektu |  |  |  |  | Vlastní | Indiv
[6 empty] | Vlastní | Indiv
| Chladivo R32 pro doplnění systému | kpl | 1 |  | 0 | Vlastní | Indiv
| Montážní, těsnicí a spojovací materiál | kpl | 1 |  | 0 | Vlastní | Indiv
| Dusík na provedení tlakové zkoušky | kpl | 1 |  | 0 | Vlastní | Indiv
| Vakuování a zprovoznění chlazení | kpl | 1 |  | 0 | Vlastní | Indiv
| Drobné stavební práce pro realizaci rozvodů chlazení | kpl | 1 |  | 0 | Vlastní | Indiv
| Stěhování chladicích jednotek na střechu objektu - jeřáb | kpl | 1 |  | 0 | Vlastní | Indiv
[6 empty] | Vlastní | Indiv
| Materiál pro uložení venkovních jednotek na střeše: |  |  |  |  | Vlastní | Indiv
| Materiál pro uložení chladicích jednotek na konstrukci na střeše objektu | kpl | 2 |  | 0 | Vlastní | Indiv
| Montážní konzole pod venkovní jednotky | kpl | 4 |  | 0 | Vlastní | Indiv
| Izolátory chvění pod venkovní jednotky | kpl | 8 |  | 0 | Vlastní | Indiv
[6 empty] | Vlastní | Indiv
[6 empty] | Vlastní | Indiv
| Zařízení č.3 - Větrání jídelny |  |  |  |  | Vlastní | Indiv
[6 empty] | Vlastní | Indiv
| Přívod |  |  |  |  | Vlastní | Indiv
[6 empty] | Vlastní | Indiv
3-01 | Sestavná VZT jednotka s rekuperací | kpl | 1 |  | 0 | Vlastní | Indiv
| - Vp = 11 000 m3/hod, pext = 600 Pa, Pel = 4,6 kW / 400 V |  |  |  |  | Vlastní | Indiv
| - Vo = 8 000 m3/hod, pext = 600 Pa, Pel = 3,5 kW / 400 V |  |  |  |  | Vlastní | Indiv
| - ventilátory v EC provedení - regulace 0-10 V |  |  |  |  | Vlastní | Indiv
| - vodní ohřívač - Qt = 51 kW (voda 70/50 °C) |  |  |  |  | Vlastní | Indiv
| - vč. rámu pro protimrazovou kapiláru |  |  |  |  | Vlastní | Indiv
| - VZT jednotka vč. deskového rekuperátoru |  |  |  |  | Vlastní | Indiv
| - přívod vzduchu - filtrace M5 |  |  |  |  | Vlastní | Indiv
| - odvod vzduchu - kapsový filtr |  |  |  |  | Vlastní | Indiv
| - VZT jednotka ve vnitřním provedení |  |  |  |  | Vlastní | Indiv
| - vč. uzavírací klapky | ks | 2 |  | 0 | Vlastní | Indiv
| - vč. pružné manžety | ks | 4 |  | 0 | Vlastní | Indiv
| Strana obsluhy a připojení - viz výkresová část PD |  |  |  |  | Vlastní | Indiv
| výška rámu 150 mm |  |  |  |  | Vlastní | Indiv
[6 empty] | Vlastní | Indiv
| Prověření transportní cesty pro stěhování do strojovny ve 2.PP - před objednáním | kpl | 1 |  | 0 | Vlastní | Indiv
| Dodávka VZT jednotu v rozebraném stavu s ohledem na možnost stěhování | kpl | 1 |  | 0 | Vlastní | Indiv
| Stěhování VZT jednotky do 2.PP - těžká montáž | kpl | 1 |  | 0 | Vlastní | Indiv
| Místní montáž VZT jednotky v prostoru strojovny VZT | kpl | 1 |  | 0 | Vlastní | Indiv
[6 empty] | Vlastní | Indiv
| Systém měření a regulace pro VZT jednotku: | kpl | 1 |  | 0 | Vlastní | Indiv
| Typová regulace pro VZT jednotku s řízením: |  |  |  |  | Vlastní | Indiv
| - rozvaděč pro montáž na stěnu strojovny VZT |  |  |  |  | Vlastní | Indiv
| - regulace teplovodní ohřívače - čerpadlo a ventil s pohonem dodávka profese ÚT |  |  |  |  | Vlastní | Indiv
| - řízení ventilátorů na konstantní průtok - vč. analogových měřičů tlaku |  |  |  |  | Vlastní | Indiv
| - teplotní čidla, servopohony a spínače tlaku dle schémat VZT |  |  |  |  | Vlastní | Indiv
| - možnost komunikace před ModBus |  |  |  |  | Vlastní | Indiv
| - dálkový ovladač do větraných prostor |  |  |  |  | Vlastní | Indiv
| - zapojení požárních klapek |  |  |  |  | Vlastní | Indiv
| - požadavek na provoz pomocného čerpadla pro topnou vodu |  |  |  |  | Vlastní | Indiv
| - kabeláž v prostoru strojovny - vzdálenost mezi rozvaděčem a VZT jednotkou - do 40-ti metrů |  |  |  |  | Vlastní | Indiv
| - kabelové trasy v prostoru strojovny VZT |  |  |  |  | Vlastní | Indiv
| - kabely mimo prostor strojovny - PK, ovladač, čidla - vzdálenost mezi rozvaděčem a jednotlivámi prvky - do 100 m |  |  |  |  | Vlastní | Indiv
| - kabelové trasy mimo strojovnu VZT |  |  |  |  | Vlastní | Indiv
[6 empty] | Vlastní | Indiv
| Výrobní PD na typovou regulaci vč. zmapování prostor | kpl | 1 |  | 0 | Vlastní | Indiv
| Montáž typové regulace vč. zprovozonění a vyzkoušení | kpl | 1 |  | 0 | Vlastní | Indiv
| Revize a dokladová část | kpl | 1 |  | 0 | Vlastní | Indiv
| Dokumentace skutečného provedení | kpl | 1 |  | 0 | Vlastní | Indiv
[6 empty] | Vlastní | Indiv
3-02 | Tlumič hluku buňkový 200 × 350 - 1000.1 - ATYP | ks | 24 |  | 0 | Vlastní | Indiv
[6 empty] | Vlastní | Indiv
3-03 | Požární klapka do 4HR potrubí - rozměr 630 × 1000 | ks | 1 |  | 0 | Vlastní | Indiv
| - provedení se servopohonem na 230 V |  |  |  |  | Vlastní | Indiv
[6 empty] | Vlastní | Indiv
3-04 | Ruční regulační klapka vícelistá - rozměr 1000 × 400 | ks | 1 |  | 0 | Vlastní | Indiv
[6 empty] | Vlastní | Indiv
3-05 | Ruční regulační klapka vícelistá - rozměr 900 × 400 | ks | 1 |  | 0 | Vlastní | Indiv
[6 empty] | Vlastní | Indiv
3-06 | Ruční regulační klapka jednolistá - rozměr DN 250 | ks | 2 |  | 0 | Vlastní | Indiv
[6 empty] | Vlastní | Indiv
3-07 | Vířivý anemostat - rozměr 600 × 600 | ks | 26 |  | 0 | Vlastní | Indiv
| - vířivá vyúsť čtvercová, pevné lamely |  |  |  |  | Vlastní | Indiv
| - vč. expanzního boxu s bočním (horizontálním) připojením |  |  |  |  | Vlastní | Indiv
| - výška boxu 350 mm |  |  |  |  | Vlastní | Indiv
| - vč. klapky v připojovacím hrdle |  |  |  |  | Vlastní | Indiv
| - průměr připojení expanzního boxu 250 mm |  |  |  |  | Vlastní | Indiv
[6 empty] | Vlastní | Indiv
3-08 | Přívodní talířový ventil DN 160 vč. montážního kroužku | ks | 2 |  | 0 | Vlastní | Indiv
[6 empty] | Vlastní | Indiv
3-20 | Čtyřhranné potrubí z pozink. plechu sk I, třída těsnosti II | m2 | 395 |  | 0 | Vlastní | Indiv
[6 empty] | Vlastní | Indiv
3-21 | Ohebná hadice - tepelně a zvukově izolační DN 250 | bm | 80 |  | 0 | Vlastní | Indiv
[6 empty] | Vlastní | Indiv
3-22 | Ohebná hadice - tepelně a zvukově izolační DN 160 | bm | 6 |  | 0 | Vlastní | Indiv
[6 empty] | Vlastní | Indiv
| Tepelná izolace VZT rozvodů | m2 | 375 |  | 0 | Vlastní | Indiv
| - kompletní VZT rozvody pro přívod vzduchu |  |  |  |  | Vlastní | Indiv
[6 empty] | Vlastní | Indiv
| Požární izolace - oboustranná - odolnost 45 minut | m2 | 50 |  | 0 | Vlastní | Indiv
[6 empty] | Vlastní | Indiv
| Požární izolace | m2 | 10 |  | 0 | Vlastní | Indiv
| - doizolování požárních klapek k požárně dělicí konstrukci |  |  |  |  | Vlastní | Indiv
[6 empty] | Vlastní | Indiv
| Odvod |  |  |  |  | Vlastní | Indiv
[6 empty] | Vlastní | Indiv
3-51 | Tlumič hluku buňkový 200 × 500 - 1000.1 | ks | 12 |  | 0 | Vlastní | Indiv
[6 empty] | Vlastní | Indiv
3-52 | Požární klapka do 4HR potrubí - rozměr 500 × 1000 | ks | 1 |  | 0 | Vlastní | Indiv
| - provedení se servopohonem na 230 V |  |  |  |  | Vlastní | Indiv
[6 empty] | Vlastní | Indiv
3-53 | Ruční regulační klapka vícelistá - rozměr 710 × 400 | ks | 2 |  | 0 | Vlastní | Indiv
[6 empty] | Vlastní | Indiv
3-54 | Odvodní vyústka - rozměr 425 x 325 - vč. regulace | ks | 18 |  | 0 | Vlastní | Indiv
| - vč. expanzního boxu se stranovým připojením |  |  |  |  | Vlastní | Indiv
| - výška boxu 350 mm |  |  |  |  | Vlastní | Indiv
| - vč. klapky v připojovacím hrdle |  |  |  |  | Vlastní | Indiv
| - průměr připojení expanzního boxu 250 mm |  |  |  |  | Vlastní | Indiv
[6 empty] | Vlastní | Indiv
3-55 | Odvodní talířový ventil DN 160 vč. montážního kroužku | ks | 2 |  | 0 | Vlastní | Indiv
[6 empty] | Vlastní | Indiv
3-70 | Čtyřhranné potrubí z pozink. plechu sk I, třída těsnosti II | m2 | 250 |  | 0 | Vlastní | Indiv
[6 empty] | Vlastní | Indiv
3-71 | Ohebná hadice - tepelně a zvukově izolační DN 250 | bm | 55 |  | 0 | Vlastní | Indiv
[6 empty] | Vlastní | Indiv
3-72 | Ohebná hadice - tepelně a zvukově izolační DN 160 | bm | 6 |  | 0 | Vlastní | Indiv
[6 empty] | Vlastní | Indiv
| Tepelná izolace VZT rozvodů | m2 | 250 |  | 0 | Vlastní | Indiv
| - VZT rozvody pro odvod vzduchu v prostoru strojovny |  |  |  |  | Vlastní | Indiv
[6 empty] | Vlastní | Indiv
| Požární izolace - oboustranná - odolnost 45 minut | m2 | 40 |  | 0 | Vlastní | Indiv
[6 empty] | Vlastní | Indiv
| Požární izolace | m2 | 10 |  | 0 | Vlastní | Indiv
| - doizolování požárních klapek k požárně dělicí konstrukci |  |  |  |  | Vlastní | Indiv
[6 empty] | Vlastní | Indiv
[6 empty] | Vlastní | Indiv
| Zařízení č.4 - Větrání zázemí kuchyně |  |  |  |  | Vlastní | Indiv
[6 empty] | Vlastní | Indiv
| Přívod |  |  |  |  | Vlastní | Indiv
[6 empty] | Vlastní | Indiv
4-01 | Sestavná VZT jednotka s rekuperací | kpl | 1 |  | 0 | Vlastní | Indiv
| - Vp = 1 500 m3/hod, pext = 500 Pa, Pel = 0,8 kW / 230 V |  |  |  |  | Vlastní | Indiv
| - Vo = 1 550 m3/hod, pext = 500 Pa, Pel = 0,8 kW / 230 V |  |  |  |  | Vlastní | Indiv
| - ventilátory v EC provedení - regulace 0-10 V |  |  |  |  | Vlastní | Indiv
| - vodní ohřívač - Qt = 5 kW (voda 70/50 °C) |  |  |  |  | Vlastní | Indiv
| - vč. rámu pro protimrazovou kapiláru |  |  |  |  | Vlastní | Indiv
| - VZT jednotka vč. deskového rekuperátoru |  |  |  |  | Vlastní | Indiv
| - přívod vzduchu - filtrace M5 |  |  |  |  | Vlastní | Indiv
| - odvod vzduchu - kapsový filtr |  |  |  |  | Vlastní | Indiv
| - VZT jednotka ve vnitřním provedení |  |  |  |  | Vlastní | Indiv
| - vč. uzavírací klapky | ks | 2 |  | 0 | Vlastní | Indiv
| - vč. pružné manžety | ks | 4 |  | 0 | Vlastní | Indiv
| Strana obsluhy a připojení - viz výkresová část PD |  |  |  |  | Vlastní | Indiv
| výška rámu 150 mm |  |  |  |  | Vlastní | Indiv
[6 empty] | Vlastní | Indiv
| Prověření transportní cesty pro stěhování do strojovny ve 2.PP - před objednáním | kpl | 1 |  | 0 | Vlastní | Indiv
| Dodávka VZT jednotu v rozebraném stavu s ohledem na možnost stěhování | kpl | 1 |  | 0 | Vlastní | Indiv
| Stěhování VZT jednotky do 2.PP - těžká montáž | kpl | 1 |  | 0 | Vlastní | Indiv
| Místní montáž VZT jednotky v prostoru strojovny VZT | kpl | 1 |  | 0 | Vlastní | Indiv
[6 empty] | Vlastní | Indiv
| Systém měření a regulace pro VZT jednotku: | kpl | 1 |  | 0 | Vlastní | Indiv
| Typová regulace pro VZT jednotku s řízením: |  |  |  |  | Vlastní | Indiv
| - rozvaděč pro montáž na stěnu strojovny VZT |  |  |  |  | Vlastní | Indiv
| - regulace teplovodní ohřívače - čerpadlo a ventil s pohonem dodávka profese ÚT |  |  |  |  | Vlastní | Indiv
| - řízení ventilátorů na konstantní průtok - vč. analogových měřičů tlaku |  |  |  |  | Vlastní | Indiv
| - teplotní čidla, servopohony a spínače tlaku dle schémat VZT |  |  |  |  | Vlastní | Indiv
| - možnost komunikace před ModBus |  |  |  |  | Vlastní | Indiv
| - dálkový ovladač do větraných prostor |  |  |  |  | Vlastní | Indiv
| - zapojení požárních klapek |  |  |  |  | Vlastní | Indiv
| - požadavek na provoz pomocného čerpadla pro topnou vodu |  |  |  |  | Vlastní | Indiv
| - kabeláž v prostoru strojovny - vzdálenost mezi rozvaděčem a VZT jednotkou - do 40-ti metrů |  |  |  |  | Vlastní | Indiv
| - kabelové trasy v prostoru strojovny VZT |  |  |  |  | Vlastní | Indiv
| - kabely mimo prostor strojovny - PK, ovladač, čidla - vzdálenost mezi rozvaděčem a jednotlivámi prvky - do 100 m |  |  |  |  | Vlastní | Indiv
| - kabelové trasy mimo strojovnu VZT |  |  |  |  | Vlastní | Indiv
[6 empty] | Vlastní | Indiv
| Výrobní PD na typovou regulaci vč. zmapování prostor | kpl | 1 |  | 0 | Vlastní | Indiv
| Montáž typové regulace vč. zprovozonění a vyzkoušení | kpl | 1 |  | 0 | Vlastní | Indiv
| Revize a dokladová část | kpl | 1 |  | 0 | Vlastní | Indiv
| Dokumentace skutečného provedení | kpl | 1 |  | 0 | Vlastní | Indiv
[6 empty] | Vlastní | Indiv
4-02 | Tlumič hluku buňkový 250 × 500 - 1000.1 | ks | 2 |  | 0 | Vlastní | Indiv
[6 empty] | Vlastní | Indiv
4-03 | Požární klapka do 4HR potrubí - rozměr 250 × 400 | ks | 1 |  | 0 | Vlastní | Indiv
| - provedení se servopohonem na 230 V |  |  |  |  | Vlastní | Indiv
[6 empty] | Vlastní | Indiv
4-04 | Ruční regulační klapka jednolistá - rozměr DN 200 | ks | 2 |  | 0 | Vlastní | Indiv
[6 empty] | Vlastní | Indiv
4-05 | Vířivý anemostat - rozměr 500 × 500 | ks | 1 |  | 0 | Vlastní | Indiv
| - vířivá vyúsť čtvercová, pevné lamely |  |  |  |  | Vlastní | Indiv
| - vč. expanzního boxu s bočním (horizontálním) připojením |  |  |  |  | Vlastní | Indiv
| - výška boxu 300 mm |  |  |  |  | Vlastní | Indiv
| - vč. klapky v připojovacím hrdle |  |  |  |  | Vlastní | Indiv
| - průměr připojení expanzního boxu 200 mm |  |  |  |  | Vlastní | Indiv
[6 empty] | Vlastní | Indiv
4-06 | Vířivý anemostat - rozměr 400 × 400 | ks | 1 |  | 0 | Vlastní | Indiv
| - vířivá vyúsť čtvercová, pevné lamely |  |  |  |  | Vlastní | Indiv
| - vč. expanzního boxu s bočním (horizontálním) připojením |  |  |  |  | Vlastní | Indiv
| - výška boxu 300 mm |  |  |  |  | Vlastní | Indiv
| - vč. klapky v připojovacím hrdle |  |  |  |  | Vlastní | Indiv
| - průměr připojení expanzního boxu 200 mm |  |  |  |  | Vlastní | Indiv
[6 empty] | Vlastní | Indiv
4-07 | Přívodní talířový ventil DN 200 vč. montážního kroužku | ks | 3 |  | 0 | Vlastní | Indiv
[6 empty] | Vlastní | Indiv
4-08 | Přívodní talířový ventil DN 160 vč. montážního kroužku | ks | 4 |  | 0 | Vlastní | Indiv
[6 empty] | Vlastní | Indiv
4-20 | Čtyřhranné potrubí z pozink. plechu sk I, třída těsnosti II | m2 | 85 |  | 0 | Vlastní | Indiv
[6 empty] | Vlastní | Indiv
4-21 | Potrubí kruhové SPIRO DN 200 | bm | 6 |  | 0 | Vlastní | Indiv
[6 empty] | Vlastní | Indiv
4-22 | Potrubí kruhové SPIRO DN 160 | bm | 2 |  | 0 | Vlastní | Indiv
[6 empty] | Vlastní | Indiv
4-23 | Ohebná hadice - tepelně a zvukově izolační DN 200 | bm | 15 |  | 0 | Vlastní | Indiv
[6 empty] | Vlastní | Indiv
4-24 | Ohebná hadice - tepelně a zvukově izolační DN 160 | bm | 12 |  | 0 | Vlastní | Indiv
[6 empty] | Vlastní | Indiv
| Tepelná izolace VZT rozvodů | m2 | 60 |  | 0 | Vlastní | Indiv
| - kompletní VZT rozvody pro přívod vzduchu |  |  |  |  | Vlastní | Indiv
[6 empty] | Vlastní | Indiv
| Požární izolace - oboustranná - odolnost 45 minut | m2 | 12 |  | 0 | Vlastní | Indiv
[6 empty] | Vlastní | Indiv
| Požární izolace | m2 | 15 |  | 0 | Vlastní | Indiv
| - doizolování požárních klapek k požárně dělicí konstrukci |  |  |  |  | Vlastní | Indiv
[6 empty] | Vlastní | Indiv
| Odvod |  |  |  |  | Vlastní | Indiv
[6 empty] | Vlastní | Indiv
4-51 | Tlumič hluku buňkový 250 × 500 - 1000.1 | ks | 2 |  | 0 | Vlastní | Indiv
[6 empty] | Vlastní | Indiv
4-52 | Požární klapka do 4HR potrubí - rozměr 250 × 400 | ks | 1 |  | 0 | Vlastní | Indiv
| - provedení se servopohonem na 230 V |  |  |  |  | Vlastní | Indiv
[6 empty] | Vlastní | Indiv
4-53 | Požární klapka do SPIRO potrubí - rozměr DN 125 | ks | 1 |  | 0 | Vlastní | Indiv
| - provedení se servopohonem na 230 V |  |  |  |  | Vlastní | Indiv
[6 empty] | Vlastní | Indiv
4-54 | Ruční regulační klapka jednolistá - rozměr DN 160 | ks | 2 |  | 0 | Vlastní | Indiv
[6 empty] | Vlastní | Indiv
4-55 | Odvodní vyústka - rozměr 325 × 225 - vč. regulace | ks | 2 |  | 0 | Vlastní | Indiv
| - vč. expanzního boxu se stranovým připojením |  |  |  |  | Vlastní | Indiv
| - výška boxu 300 mm |  |  |  |  | Vlastní | Indiv
| - vč. klapky v připojovacím hrdle |  |  |  |  | Vlastní | Indiv
| - průměr připojení expanzního boxu 160 mm |  |  |  |  | Vlastní | Indiv
[6 empty] | Vlastní | Indiv
4-56 | Odvodní talířový ventil DN 200 vč. montážního kroužku | ks | 2 |  | 0 | Vlastní | Indiv
[6 empty] | Vlastní | Indiv
4-57 | Odvodní talířový ventil DN 160 vč. montážního kroužku | ks | 3 |  | 0 | Vlastní | Indiv
[6 empty] | Vlastní | Indiv
4-58 | Odvodní talířový ventil DN 125 vč. montážního kroužku | ks | 12 |  | 0 | Vlastní | Indiv
[6 empty] | Vlastní | Indiv
4-70 | Čtyřhranné potrubí z pozink. plechu sk I, třída těsnosti II | m2 | 85 |  | 0 | Vlastní | Indiv
[6 empty] | Vlastní | Indiv
4-71 | Potrubí kruhové SPIRO DN 160 | bm | 2 |  | 0 | Vlastní | Indiv
[6 empty] | Vlastní | Indiv
4-72 | Potrubí kruhové SPIRO DN 125 | bm | 3 |  | 0 | Vlastní | Indiv
[6 empty] | Vlastní | Indiv
4-73 | Ohebná hadice - tepelně a zvukově izolační DN 200 | bm | 6 |  | 0 | Vlastní | Indiv
[6 empty] | Vlastní | Indiv
4-74 | Ohebná hadice - tepelně a zvukově izolační DN 160 | bm | 15 |  | 0 | Vlastní | Indiv
[6 empty] | Vlastní | Indiv
4-75 | Ohebná hadice - tepelně a zvukově izolační DN 125 | bm | 36 |  | 0 | Vlastní | Indiv
[6 empty] | Vlastní | Indiv
| Tepelná izolace VZT rozvodů | m2 | 12 |  | 0 | Vlastní | Indiv
| - VZT rozvody pro odvod vzduchu v prostoru strojovny |  |  |  |  | Vlastní | Indiv
[6 empty] | Vlastní | Indiv
| Požární izolace - oboustranná - odolnost 45 minut | m2 | 9 |  | 0 | Vlastní | Indiv
[6 empty] | Vlastní | Indiv
| Požární izolace | m2 | 12 |  | 0 | Vlastní | Indiv
| - doizolování požárních klapek k požárně dělicí konstrukci |  |  |  |  | Vlastní | Indiv
[6 empty] | Vlastní | Indiv
[6 empty] | Vlastní | Indiv
| Zařízení č.5 - Větrání sociálních zařízení v 1.NP vlevo |  |  |  |  | Vlastní | Indiv
[6 empty] | Vlastní | Indiv
| Odvod |  |  |  |  | Vlastní | Indiv
[6 empty] | Vlastní | Indiv
5-51 | Ventilátor do kruhového potrubí DN 200 ve vnitřním provedení | ks | 1 |  | 0 | Vlastní | Indiv
| Vo = 600 m3/hod, pext = 150 Pa, Pel = 0,1 kW / 230 V |  |  |  |  | Vlastní | Indiv
| Spona rychloupínací DN 200 | ks | 2 |  | 0 | Vlastní | Indiv
[6 empty] | Vlastní | Indiv
5-52 | Požární klapka do 4HR potrubí - rozměr 250 × 200 | ks | 1 |  | 0 | Vlastní | Indiv
| - provedení se servopohonem na 230 V |  |  |  |  | Vlastní | Indiv
[6 empty] | Vlastní | Indiv
5-53 | Těsná uzavírací klapka - rozměr 250 × 250 | ks | 1 |  | 0 | Vlastní | Indiv
| - s vývodem pro servopohon |  |  |  |  | Vlastní | Indiv
| - vč. servopohonu na 230 V s havarijní funkcí | ks | 1 |  | 0 | Vlastní | Indiv
[6 empty] | Vlastní | Indiv
5-54 | Tlumič hluku buňkový 250 × 250 - 1000.1 - ATYP | ks | 2 |  | 0 | Vlastní | Indiv
[6 empty] | Vlastní | Indiv
5-55 | Odvodní talířový ventil DN 160 vč. montážního kroužku | ks | 4 |  | 0 | Vlastní | Indiv
[6 empty] | Vlastní | Indiv
5-56 | Odvodní talířový ventil DN 125 vč. montážního kroužku | ks | 6 |  | 0 | Vlastní | Indiv
[6 empty] | Vlastní | Indiv
5-70 | Čtyřhranné potrubí z pozink. plechu sk I, třída těsnosti II | m2 | 12 |  | 0 | Vlastní | Indiv
[6 empty] | Vlastní | Indiv
5-71 | Potrubí kruhové SPIRO DN 200 | bm | 1 |  | 0 | Vlastní | Indiv
[6 empty] | Vlastní | Indiv
5-72 | Potrubí kruhové SPIRO DN 160 | bm | 10 |  | 0 | Vlastní | Indiv
[6 empty] | Vlastní | Indiv
5-73 | Potrubí kruhové SPIRO DN 125 | bm | 5 |  | 0 | Vlastní | Indiv
[6 empty] | Vlastní | Indiv
5-74 | Ohebná hadice - tepelně a zvukově izolační DN 160 | bm | 12 |  | 0 | Vlastní | Indiv
[6 empty] | Vlastní | Indiv
5-75 | Ohebná hadice - tepelně a zvukově izolační DN 125 | bm | 18 |  | 0 | Vlastní | Indiv
[6 empty] | Vlastní | Indiv
| Požární izolace | m2 | 2 |  | 0 | Vlastní | Indiv
| - doizolování požárních klapek k požárně dělicí konstrukci |  |  |  |  | Vlastní | Indiv
[6 empty] | Vlastní | Indiv
[6 empty] | Vlastní | Indiv
| Zařízení č.6 - Větrání sociálních zařízení v 1.NP vpravo |  |  |  |  | Vlastní | Indiv
[6 empty] | Vlastní | Indiv
| Odvod |  |  |  |  | Vlastní | Indiv
[6 empty] | Vlastní | Indiv
6-51 | Ventilátor do kruhového potrubí DN 200 ve vnitřním provedení | ks | 1 |  | 0 | Vlastní | Indiv
| Vo = 650 m3/hod, pext = 150 Pa, Pel = 0,1 kW / 230 V |  |  |  |  | Vlastní | Indiv
| Spona rychloupínací DN 200 | ks | 2 |  | 0 | Vlastní | Indiv
[6 empty] | Vlastní | Indiv
6-52 | Požární klapka do 4HR potrubí - rozměr 250 × 200 | ks | 1 |  | 0 | Vlastní | Indiv
| - provedení se servopohonem na 230 V |  |  |  |  | Vlastní | Indiv
[6 empty] | Vlastní | Indiv
6-53 | Těsná uzavírací klapka - rozměr 250 × 250 | ks | 1 |  | 0 | Vlastní | Indiv
| - s vývodem pro servopohon |  |  |  |  | Vlastní | Indiv
| - vč. servopohonu na 230 V s havarijní funkcí | ks | 1 |  | 0 | Vlastní | Indiv
[6 empty] | Vlastní | Indiv
6-54 | Tlumič hluku buňkový 250 × 250 - 1000.1 - ATYP | ks | 2 |  | 0 | Vlastní | Indiv
[6 empty] | Vlastní | Indiv
6-55 | Odvodní talířový ventil DN 160 vč. montážního kroužku | ks | 4 |  | 0 | Vlastní | Indiv
[6 empty] | Vlastní | Indiv
6-56 | Odvodní talířový ventil DN 125 vč. montážního kroužku | ks | 7 |  | 0 | Vlastní | Indiv
[6 empty] | Vlastní | Indiv
6-70 | Čtyřhranné potrubí z pozink. plechu sk I, třída těsnosti II | m2 | 8 |  | 0 | Vlastní | Indiv
[6 empty] | Vlastní | Indiv
6-71 | Potrubí kruhové SPIRO DN 250 | bm | 20 |  | 0 | Vlastní | Indiv
[6 empty] | Vlastní | Indiv
6-72 | Potrubí kruhové SPIRO DN 160 | bm | 6 |  | 0 | Vlastní | Indiv
[6 empty] | Vlastní | Indiv
6-73 | Potrubí kruhové SPIRO DN 125 | bm | 2 |  | 0 | Vlastní | Indiv
[6 empty] | Vlastní | Indiv
6-74 | Ohebná hadice - tepelně a zvukově izolační DN 160 | bm | 12 |  | 0 | Vlastní | Indiv
[6 empty] | Vlastní | Indiv
6-75 | Ohebná hadice - tepelně a zvukově izolační DN 125 | bm | 20 |  | 0 | Vlastní | Indiv
[6 empty] | Vlastní | Indiv
| Požární izolace | m2 | 2 |  | 0 | Vlastní | Indiv
| - doizolování požárních klapek k požárně dělicí konstrukci |  |  |  |  | Vlastní | Indiv
[6 empty] | Vlastní | Indiv
[6 empty] | Vlastní | Indiv
| Zařízení č.7 - Chlazení místnosti lednic |  |  |  |  | Vlastní | Indiv
[6 empty] | Vlastní | Indiv
| SPLIT systém - celoroční provoz chlazení |  |  |  |  | Vlastní | Indiv
| chladivo R32 |  |  |  |  | Vlastní | Indiv
[6 empty] | Vlastní | Indiv
7-01 | Venkovní jednotka | ks | 1 |  | 0 | Vlastní | Indiv
| Qch = 3,5 kW, Pel = 1,1 kW / 230 V |  |  |  |  | Vlastní | Indiv
[6 empty] | Vlastní | Indiv
7-02 | Vnitřní jednotka | ks | 1 |  | 0 | Vlastní | Indiv
| Qch = 3,5 kW; napájeno z venkovní jednotky |  |  |  |  | Vlastní | Indiv
| - nástěnné provedení |  |  |  |  | Vlastní | Indiv
| Nástěný kabelový ovladač | ks | 1 |  | 0 | Vlastní | Indiv
[6 empty] | Vlastní | Indiv
| Cu potrubí vč. tvarovek a izolace 6/12 mm | bm | 40 |  | 0 | Vlastní | Indiv
| komunikační kabel | bm | 40 |  | 0 | Vlastní | Indiv
| kabel pro ovladač | bm | 10 |  | 0 | Vlastní | Indiv
[6 empty] | Vlastní | Indiv
| Chladivo R32 pro doplnění systému | kpl | 1 |  | 0 | Vlastní | Indiv
| Montážní, těsnicí a spojovací materiál | kpl | 1 |  | 0 | Vlastní | Indiv
| Dusík na provedení tlakové zkoušky | kpl | 1 |  | 0 | Vlastní | Indiv
| Vakuování a zprovoznění chlazení | kpl | 1 |  | 0 | Vlastní | Indiv
| Drobné stavební práce pro realizaci rozvodů chlazení | kpl | 1 |  | 0 | Vlastní | Indiv
| Stěhování chladicích jednotek na střechu objektu - jeřáb | kpl | 1 |  | 0 | Vlastní | Indiv
[6 empty] | Vlastní | Indiv
| Materiál pro uložení venkovních jednotek na střeše: |  |  |  |  | Vlastní | Indiv
| Materiál pro uložení chladicích jednotek na konstrukci na střeše objektu | kpl | 1 |  | 0 | Vlastní | Indiv
| Montážní konzole pod venkovní jednotky | kpl | 2 |  | 0 | Vlastní | Indiv
| Izolátory chvění pod venkovní jednotky | kpl | 4 |  | 0 | Vlastní | Indiv
[6 empty] | Vlastní | Indiv
[6 empty] | Vlastní | Indiv
| Společné položky pro VZT zař.č. 1a ÷ 4 |  |  |  |  | Vlastní | Indiv
[6 empty] | Vlastní | Indiv
| Přívod |  |  |  |  | Vlastní | Indiv
[6 empty] | Vlastní | Indiv
| Tlumič hluku buňkový 250 × 500 - 1000.1 | ks | 50 |  | 0 | Vlastní | Indiv
[6 empty] | Vlastní | Indiv
| Mřížka s pletivem - rozměr 1250 × 2500 | ks | 1 |  | 0 | Vlastní | Indiv
[6 empty] | Vlastní | Indiv
| Připojení VZT potrubí k nasávacímu kanálu | kpl | 1 |  | 0 | Vlastní | Indiv
[6 empty] | Vlastní | Indiv
| Čtyřhranné potrubí z pozink. plechu sk I, třída těsnosti II | m2 | 115 |  | 0 | Vlastní | Indiv
[6 empty] | Vlastní | Indiv
| Tepelná izolace VZT rozvodů | m2 | 120 |  | 0 | Vlastní | Indiv
| - kompletní VZT rozvody pro přívod vzduchu |  |  |  |  | Vlastní | Indiv
[6 empty] | Vlastní | Indiv
[6 empty] | Vlastní | Indiv
| Odvod |  |  |  |  | Vlastní | Indiv
[6 empty] | Vlastní | Indiv
| Tlumič hluku buňkový 200 × 500 - 1500.1 | ks | 30 |  | 0 | Vlastní | Indiv
[6 empty] | Vlastní | Indiv
| Tlumič hluku buňkový 250 × 500 - 500.1 | ks | 25 |  | 0 | Vlastní | Indiv
[6 empty] | Vlastní | Indiv
| Mřížka s pletivem - rozměr 400 × 2500 | ks | 1 |  | 0 | Vlastní | Indiv
[6 empty] | Vlastní | Indiv
| Mřížka s pletivem - rozměr 355 × 2500 | ks | 2 |  | 0 | Vlastní | Indiv
[6 empty] | Vlastní | Indiv
| Připojení VZT potrubí k výdechové šachtě | kpl | 3 |  | 0 | Vlastní | Indiv
[6 empty] | Vlastní | Indiv
| Výdechová hlavice - rozměr 850 × 850 | ks | 3 |  | 0 | Vlastní | Indiv
| - vč. ochranného síta |  |  |  |  | Vlastní | Indiv
[6 empty] | Vlastní | Indiv
| Čtyřhranné potrubí z pozink. plechu sk I, třída těsnosti III | m2 | 158 |  | 0 | Vlastní | Indiv
[6 empty] | Vlastní | Indiv
| Tepelná izolace VZT rozvodů | m2 | 170 |  | 0 | Vlastní | Indiv
| - kompletní VZT rozvody pro přívod vzduchu |  |  |  |  | Vlastní | Indiv
[6 empty] | Vlastní | Indiv
| Pomocný materiál pro ukotvení hlavic na střeše - na strop výfukového kanálu | kpl | 3 |  | 0 | Vlastní | Indiv
[6 empty] | Vlastní | Indiv
| Stěhování hlavic na střechu objektu - jeřáb | kpl | 1 |  | 0 | Vlastní | Indiv
| Pomocná konstrikce pro zafixování hlavic na střeše - lanka nebo prvky pro ukotvení na ploché střeše - např. betonové obrubníky pro zafixování hlavic na střeše - ochrana před povětrnostními vlivy | kpl | 1 |  | 0 | Vlastní | Indiv
| Konzultace se statikem a výrobní PD | kpl | 1 |  | 0 | Vlastní | Indiv
[6 empty] | Vlastní | Indiv
| Obložení stavebního kanály pro sání čerstvého vzduchu: | m2 | 155 |  | 0 | Vlastní | Indiv
| Ovložení stavebního kanálu pro sání čerstvého vzduchu kompletn pozinkovanýcm plechem tl. 1 mm vč. pomocné konstrukce (vytvoření vzduchovodu); vč. stropů a podlahy + svislé části nasávacího kanálu ažk protidešťovým žaluziím |  |  |  |  | Vlastní | Indiv
[6 empty] | Vlastní | Indiv
| Zaměření a výrobní dokumentace | kpl | 1 |  | 0 | Vlastní | Indiv
| Montážní a pomocný materiál | kpl | 1 |  | 0 | Vlastní | Indiv
| Stěhování materiálu do prostor 2.PP | kpl | 1 |  | 0 | Vlastní | Indiv
[6 empty] | Vlastní | Indiv
| Nátěry |  |  |  |  | Vlastní | Indiv
| Při zpracování této dokumentace nebyly požadovány nátěry |  |  |  |  | Vlastní | Indiv
[6 empty] | Vlastní | Indiv
| Stěhování VZT zařízení a prvků do strojovny VZT a na střechu | kpl | 1 |  | 0 | Vlastní | Indiv
| VZT jednotky do strojovny VZT |  |  |  |  | Vlastní | Indiv
| Chladicí jednotky na střechu |  |  |  |  | Vlastní | Indiv
[6 empty] | Vlastní | Indiv
| Sifony pro odvod kondenzátu od rekuperátorů a chladičů |  |  |  |  | Vlastní | Indiv
| Zař. č. 1a až 4- 10 × rekuperátor + 3 × chladič | ks | 13 |  | 0 | Vlastní | Indiv
| Odvod kondenzátu ve strojovně VZT k podlahové vpusti - do 100 m | kpl | 1 |  | 0 | Vlastní | Indiv
| Kanalizační potrubí DN 40 vč. montážního materiálu |  |  |  |  | Vlastní | Indiv
[6 empty] | Vlastní | Indiv
| VZT potrubí |  |  |  |  | Vlastní | Indiv
| Čtyřhranné potrubí z pozink. plechu sk.I dle PM 12 04 03 |  |  |  |  | Vlastní | Indiv
| Kruhové potrubí SPIRO dle KL 12 03 01 |  |  |  |  | Vlastní | Indiv
[6 empty] | Vlastní | Indiv
| Požární ucpávky vč. dokladové části | kpl | 1 |  | 0 | Vlastní | Indiv
| - pro VZT potrubí do plochy 0,75 m2 - max. 30 ks ucpávek |  |  |  |  | Vlastní | Indiv
| - ucpávky pro rozvody Cu potrubí pro chlazení - do 10 ks ucpávek |  |  |  |  | Vlastní | Indiv
[6 empty] | Vlastní | Indiv
| Tepelné izolace |  |  |  |  | Vlastní | Indiv
| desky z minerální vaty tl. 40 mm s polepem Al folií, uchycované na |  |  |  |  | Vlastní | Indiv
| potrubí na navařovací trny, spoje přelepeny Al páskou |  |  |  |  | Vlastní | Indiv
[6 empty] | Vlastní | Indiv
| Společné položky: |  |  |  |  | Vlastní | Indiv
| Montážní, spojovací, těsnicí a závěsový materiál vč. materiálu | kpl | 1 |  | 0 | Vlastní | Indiv
| pro eliminaci přenosu vibrací do stav. konstrukcí |  |  |  |  | Vlastní | Indiv
| Popisy zařízení | kpl | 1 |  | 0 | Vlastní | Indiv
| Zprovoznění a komplexní vyzkoušení zařízení | kpl | 1 |  | 0 | Vlastní | Indiv
| Proměření a zaregulování výkonnostních parametrů VZT zařízení vč. vypracování protokolu | kpl | 1 |  | 0 | Vlastní | Indiv
| Měření hlučnosti VZT zařízení vč. vypracování protokolu | kpl | 1 |  | 0 | Vlastní | Indiv
| Zaškolení obsluhy | kpl | 1 |  | 0 | Vlastní | Indiv
| Výrobní PD - úpravy realizační PD při realizaci | kpl | 1 |  | 0 | Vlastní | Indiv
| Dokumentace skutečného provedení | kpl | 1 |  | 0 | Vlastní | Indiv
| Dodavatelská dokumentace | kpl | 1 |  | 0 | Vlastní | Indiv
| protokoly, atesty, revizní zprávy |  |  |  |  | Vlastní | Indiv
| Lešení (mobilní do výšky 4 m) | kpl | 1 |  | 0 | Vlastní | Indiv
| Doprava | kpl | 1 |  | 0 | Vlastní | Indiv
[6 empty] | Vlastní | Indiv
| Celkem bez DPH |  |  |  | 0 | Vlastní | Indiv
Note on G5: Jedná se o informaci, zda se jedná o položku, která je do rozpočtu zadána z cenové soustavy RTS, nebo vlastní.
Note on H5: Jedná se o název CÚ, která je zadána u položky rozpočtu