## Stavba
| Slepý rozpočet stavby |  |  |  |  | Datum:
| Stavba : | RProj1703 | Změna využití škol.bytu na učebnu ZŠ Chvaletická
| Objednatel : | ZŠ Chvaletická |  |  |  | IČO :
DIČ :
| Zhotovitel : | bude určen výběrovým řízením |  |  |  | IČO :
DIČ :
| Za zhotovitele : |  |  |  |  | Za objednatele :
| _______________ |  |  |  |  | _______________
Rozpočtové náklady
Základ pro DPH |  | 15 | % |  |  |  | 0
DPH |  | 15 | % |  |  |  | 0
Základ pro DPH |  | 21 | % |  |  |  | 0
DPH |  | 21 | % |  |  |  | 0
Cena celkem za stavbu | [6 empty] | 0
Rekapitulace stavebních objektů a provozních souborů
Číslo a název objektu / provozního souboru |  |  |  | Cena celkem | Základ DPH 15 % | Základ DPH 21 % | DPH celkem | %
01 | Změna využití škol.bytu na učebnu ZŠ Chvaletická |  |  | 0 | 0 | 0 | 0
02 | Změna využití škol.bytu - nezpůsobilé náklady |  |  | 0 | 0 | 0 | 0
03 | Zm. využití škol.bytu - elektroinstalace - nezpůsobilé n. |  |  | 0 | 0 | 0 | 0
Celkem za stavbu |  |  |  | 0 | 0 | 0 | 0
Rekapitulace stavebních rozpočtů
Číslo objektu | Číslo a název rozpočtu |  |  | Cena celkem | Základ DPH 15 % | Základ DPH 21 % | DPH celkem | %
01 | 01 Změna využití škol.bytu na učebnu ZŠ Chvaletická |  |  | 0 | 0 | 0 | 0
02 | 02 Změna využití škol.bytu - nezpůsobilé náklady |  |  | 0 | 0 | 0 | 0
03 | 03 Zm. využití škol.bytu - elektroinstalace - nezpůsobilé n. |  |  | 0 | 0 | 0 | 0
Celkem za stavbu |  |  |  | 0 | 0 | 0 | 0
Rekapitulace stavebních dílů
Číslo a název dílu |  |  | % | HSV | PSV | Dodávka | Montáž | HZS
1 | Zemní práce |  |  | 0 | 0 | 0 | 0 | 0
3 | Svislé a kompletní konstrukce |  |  | 0 | 0 | 0 | 0 | 0
4 | Vodorovné konstrukce |  |  | 0 | 0 | 0 | 0 | 0
5 | Komunikace |  |  | 0 | 0 | 0 | 0 | 0
61 | Upravy povrchů vnitřní |  |  | 0 | 0 | 0 | 0 | 0
62 | Úpravy povrchů vnější |  |  | 0 | 0 | 0 | 0 | 0
63 | Podlahy a podlahové konstrukce |  |  | 0 | 0 | 0 | 0 | 0
64 | Výplně otvorů |  |  | 0 | 0 | 0 | 0 | 0
711 | Izolace proti vodě |  |  | 0 | 0 | 0 | 0 | 0
712 | Živičné krytiny |  |  | 0 | 0 | 0 | 0 | 0
713 | Izolace tepelné |  |  | 0 | 0 | 0 | 0 | 0
720 | Zdravotechnická instalace |  |  | 0 | 0 | 0 | 0 | 0
725 | Zařizovací předměty |  |  | 0 | 0 | 0 | 0 | 0
735 | Otopná tělesa |  |  | 0 | 0 | 0 | 0 | 0
763 | Dřevostavby |  |  | 0 | 0 | 0 | 0 | 0
764 | Konstrukce klempířské |  |  | 0 | 0 | 0 | 0 | 0
766 | Konstrukce truhlářské |  |  | 0 | 0 | 0 | 0 | 0
767 | Konstrukce zámečnické |  |  | 0 | 0 | 0 | 0 | 0
771 | Podlahy z dlaždic a obklady |  |  | 0 | 0 | 0 | 0 | 0
776 | Podlahy povlakové |  |  | 0 | 0 | 0 | 0 | 0
777 | Podlahy ze syntetických hmot |  |  | 0 | 0 | 0 | 0 | 0
781 | Obklady keramické |  |  | 0 | 0 | 0 | 0 | 0
783 | Nátěry |  |  | 0 | 0 | 0 | 0 | 0
784 | Malby |  |  | 0 | 0 | 0 | 0 | 0
94 | Lešení a stavební výtahy |  |  | 0 | 0 | 0 | 0 | 0
95 | Dokončovací konstrukce na pozemních stavbách |  |  | 0 | 0 | 0 | 0 | 0
96 | Bourání konstrukcí |  |  | 0 | 0 | 0 | 0 | 0
97 | Prorážení otvorů |  |  | 0 | 0 | 0 | 0 | 0
99 | Staveništní přesun hmot |  |  | 0 | 0 | 0 | 0 | 0
D96 | Přesuny suti a vybouraných hmot |  |  | 0 | 0 | 0 | 0 | 0
M21 | Elektromontáže |  |  | 0 | 0 | 0 | 0 | 0
M212 | Hromosvod |  |  | 0 | 0 | 0 | 0 | 0
M22 | Montáž sdělovací a zabezp. techniky |  |  | 0 | 0 | 0 | 0 | 0
M24 | Montáže vzduchotechnických zařízení |  |  | 0 | 0 | 0 | 0 | 0
Mob | Mobiliář |  |  | 0 | 0 | 0 | 0 | 0
Celkem za stavbu |  |  |  | 0 | 0 | 0 | 0 | 0
Rekapitulace vedlejších rozpočtových nákladů
Název vedlejšího nákladu | [5 empty] | Cena celkem
Ztížené výrobní podmínky | [5 empty] | 0
Oborová přirážka | [5 empty] | 0
Přesun stavebních kapacit | [5 empty] | 0
Mimostaveništní doprava | [5 empty] | 0
Zařízení staveniště | [5 empty] | 0
Provoz investora | [5 empty] | 0
Kompletační činnost (IČD) | [5 empty] | 0
Rezerva rozpočtu | [5 empty] | 0
Celkem za stavbu | [5 empty] | 0

## 01 01 KL
SLEPÝ ROZPOČET
Rozpočet |  | 01 | Změna využití škol.bytu na učebnu ZŠ Chvaletická | JKSO
Objekt |  |  |  | SKP
01 |  | Změna využití škol.bytu na učebnu ZŠ Chvaletická |  | Měrná jednotka
Stavba |  |  |  | Počet jednotek
RProj1703 |  | Změna využití škol.bytu na učebnu ZŠ Chvaletická |  | Náklady na m.j. | 0
Projektant |  | R-Projekt 07 Praha s.r.o. Ke Strašnické 8/1795,P10 |  | Typ rozpočtu
Zpracovatel projektu
Objednatel |  | ZŠ Chvaletická
Dodavatel |  | bude určen výběrovým řízením |  | Zakázkové číslo
Rozpočtoval |  |  |  | Počet listů
ROZPOČTOVÉ NÁKLADY
Základní rozpočtové náklady |  |  | Ostatní rozpočtové náklady
| HSV celkem | 0 | Ztížené výrobní podmínky |  | 0
Z | PSV celkem | 0 | Oborová přirážka |  | 0
R | M práce celkem | 0 | Přesun stavebních kapacit |  | 0
N | M dodávky celkem | 0 | Mimostaveništní doprava |  | 0
ZRN celkem |  | 0 | Zařízení staveniště |  | 0
|  |  | Provoz investora |  | 0
HZS |  | 0 | Kompletační činnost (IČD) |  | 0
ZRN+HZS |  | 0 | Ostatní náklady neuvedené |  | 0
ZRN+ost.náklady+HZS |  | 0 | Ostatní náklady celkem |  | 0
Vypracoval |  |  | Za zhotovitele | Za objednatele
Jméno : |  |  | Jméno : | Jméno :
Datum : |  |  | Datum : | Datum :
Podpis : |  |  | Podpis: | Podpis:
Základ pro DPH |  | 21 | % | 0
DPH |  | 21 | % | 0
Základ pro DPH |  | 0 | % | 0
DPH |  | 0 | % | 0
CENA ZA OBJEKT CELKEM |  |  |  | 0
Poznámka :

## 01 01 Rek
Stavba : |  | RProj1703 Změna využití škol.bytu na učebnu ZŠ Chvaletická |  |  | Rozpočet : | 01
Objekt : |  | 01 Změna využití škol.bytu na učebnu ZŠ Chvaletická |  |  | Změna využití škol.bytu na učebnu ZŠ Chvaletická
REKAPITULACE STAVEBNÍCH DÍLŮ
| Stavební díl |  | HSV | PSV | Dodávka | Montáž | HZS
1 | Zemní práce |  | 0 | 0 | 0 | 0 | 0
3 | Svislé a kompletní konstrukce |  | 0 | 0 | 0 | 0 | 0
4 | Vodorovné konstrukce |  | 0 | 0 | 0 | 0 | 0
5 | Komunikace |  | 0 | 0 | 0 | 0 | 0
61 | Upravy povrchů vnitřní |  | 0 | 0 | 0 | 0 | 0
62 | Úpravy povrchů vnější |  | 0 | 0 | 0 | 0 | 0
63 | Podlahy a podlahové konstrukce |  | 0 | 0 | 0 | 0 | 0
64 | Výplně otvorů |  | 0 | 0 | 0 | 0 | 0
94 | Lešení a stavební výtahy |  | 0 | 0 | 0 | 0 | 0
95 | Dokončovací konstrukce na pozemních stavbách |  | 0 | 0 | 0 | 0 | 0
96 | Bourání konstrukcí |  | 0 | 0 | 0 | 0 | 0
97 | Prorážení otvorů |  | 0 | 0 | 0 | 0 | 0
99 | Staveništní přesun hmot |  | 0 | 0 | 0 | 0 | 0
711 | Izolace proti vodě |  | 0 | 0 | 0 | 0 | 0
712 | Živičné krytiny |  | 0 | 0 | 0 | 0 | 0
713 | Izolace tepelné |  | 0 | 0 | 0 | 0 | 0
720 | Zdravotechnická instalace |  | 0 | 0 | 0 | 0 | 0
725 | Zařizovací předměty |  | 0 | 0 | 0 | 0 | 0
735 | Otopná tělesa |  | 0 | 0 | 0 | 0 | 0
763 | Dřevostavby |  | 0 | 0 | 0 | 0 | 0
764 | Konstrukce klempířské |  | 0 | 0 | 0 | 0 | 0
766 | Konstrukce truhlářské |  | 0 | 0 | 0 | 0 | 0
767 | Konstrukce zámečnické |  | 0 | 0 | 0 | 0 | 0
771 | Podlahy z dlaždic a obklady |  | 0 | 0 | 0 | 0 | 0
776 | Podlahy povlakové |  | 0 | 0 | 0 | 0 | 0
777 | Podlahy ze syntetických hmot |  | 0 | 0 | 0 | 0 | 0
781 | Obklady keramické |  | 0 | 0 | 0 | 0 | 0
783 | Nátěry |  | 0 | 0 | 0 | 0 | 0
784 | Malby |  | 0 | 0 | 0 | 0 | 0
Mob | Mobiliář |  | 0 | 0 | 0 | 0 | 0
M21 | Elektromontáže |  | 0 | 0 | 0 | 0 | 0
M212 | Hromosvod |  | 0 | 0 | 0 | 0 | 0
M24 | Montáže vzduchotechnických zařízení |  | 0 | 0 | 0 | 0 | 0
D96 | Přesuny suti a vybouraných hmot |  | 0 | 0 | 0 | 0 | 0
| CELKEM OBJEKT |  | 0 | 0 | 0 | 0 | 0
VEDLEJŠÍ ROZPOČTOVÉ NÁKLADY
Název VRN |  |  | Kč | % | Základna |  | Kč
Ztížené výrobní podmínky |  |  |  |  | 0 |  | 0 | 2
Oborová přirážka |  |  |  |  | 0 |  | 0 | 2
Přesun stavebních kapacit |  |  |  |  | 0 |  | 0 | 2
Mimostaveništní doprava |  |  |  |  | 0 |  | 0 | 2
Zařízení staveniště |  |  |  |  | 0 |  | 0 | 2
Provoz investora |  |  |  |  | 0 |  | 0 | 2
Kompletační činnost (IČD) |  |  |  |  | 0 |  | 0 | 2
Rezerva rozpočtu |  |  |  |  | 0 |  | 0 | 2
| CELKEM VRN |  |  |  |  | 0

## 01 01 Pol
Slepý rozpočet
Stavba : |  | RProj1703 Změna využití škol.bytu na učebnu ZŠ Chvaletická |  | Rozpočet: | 01
Objekt : |  | 01 Změna využití škol.bytu na učebnu ZŠ Chvaletická |  | Změna využití škol.bytu na učebnu ZŠ Chvaletická
P.č. | Číslo položky | Název položky | MJ | množství | cena / MJ | celkem (Kč) | Jednotková hmotnost | Celková hmotnost | Jednotková dem.hmot. | Celková dem.hmot.
Díl: | 1 | Zemní práce | [9 empty] | 1
1 | 113106121R00 | Rozebrání dlažeb z betonových dlaždic na sucho | m2 | 3 | 0 | 0 | 0 | 0 | -0.138 | -0.414 |  | 2 | 1 | 1 | 1 | 1 | 0 | 0 | 0 | 0 | 0 | 1 | 1
|  | u vstupních a balkonových dveří: |  | 0 | [6 empty] | u vstupních a balkonových dveří:
|  | 3,0 |  | 3 | [6 empty] | 3,0
2 | 132201110R00 | Hloubení rýh š.do 60 cm v hor.3 do 50 m3 | m3 | 1.5 | 0 | 0 | 0 | 0 | 0 | 0 |  | 2 | 1 | 1 | 1 | 1 | 0 | 0 | 0 | 0 | 0 | 1 | 1
|  | u ploché střechy: |  | 0 | [6 empty] | u ploché střechy:
|  | 10,0*0,5*0,3 |  | 1.5 | [6 empty] | 10,0*0,5*0,3
3 | 174100010RA0 | Zásyp jam, rýh a šachet sypaninou | m3 | 1.5 | 0 | 0 | 0 | 0 | 0 | 0 |  | 2 | 2 | 1 | 1 | 1 | 0 | 0 | 0 | 0 | 0 | 2 | 1
4 | 100 00 | Ořezání jehličnatých stromů a kosodřeviny u ploché střechy v ploše 15,0 m2 | kpl | 1 | 0 | 0 | 0 | 0 |  | 0 |  | 2 | 12 | 0 | 206 | 1 | 0 | 0 | 0 | 0 | 0 | 12 | 0
| Celkem za | 1 Zemní práce |  |  |  | 0 |  | 0 |  | -0.414 |  | 4 |  |  |  |  | 0 | 0 | 0 | 0 | 0
Díl: | 3 | Svislé a kompletní konstrukce | [9 empty] | 1
5 | 311112130RT2 | Stěna z tvárnic ztraceného bednění, tl. 30 cm zalití tvárnic betonem C 16/20 | m2 | 3.12 | 0 | 0 | 0.77123 | 2.4062 | 0 | 0 |  | 2 | 1 | 1 | 1 | 1 | 0 | 0 | 0 | 0 | 0 | 1 | 1
|  | 10,4*0,3 |  | 3.12 | [6 empty] | 10,4*0,3
6 | 342248112R00 | Příčky 11,5 P+D na MVC 5, tl. 115 mm | m2 | 62.1234 | 0 | 0 | 0.11666 | 7.2473 | 0 | 0 |  | 2 | 1 | 1 | 1 | 1 | 0 | 0 | 0 | 0 | 0 | 1 | 1
|  | (8,005+1,21+0,9+1,885+1,575+1,6+2,035+0,45+2,9)*3,424 |  | 70.3974 | [6 empty] | (8,005+1,21+0,9+1,885+1,575+1,6+2,035+0,45+2,9)*3,424
|  | -(0,6*1,97*2+0,7*1,97*2+0,8*1,97*2) |  | -8.274 | [6 empty] | -(0,6*1,97*2+0,7*1,97*2+0,8*1,97*2)
7 | 342264051RT1 | Podhled sádrokartonový na zavěšenou ocel. konstr. desky standard tl. 12,5 mm, bez izolace | m2 | 5.15 | 0 | 0 | 0.01852 | 0.095378 | 0 | 0 |  | 2 | 1 | 1 | 1 | 1 | 0 | 0 | 0 | 0 | 0 | 1 | 1
|  | 5,15 |  | 5.15 | [6 empty] | 5,15
8 | 342264051RT2 | Podhled sádrokartonový na zavěšenou ocel. konstr. desky protipožární tl. 12,5 mm, bez izolace | m2 | 63.68 | 0 | 0 | 0.0201 | 1.28 | 0 | 0 |  | 2 | 1 | 0 | 0 | 1 | 0 | 0 | 0 | 0 | 0 | 1 | 0
|  | 46,4 |  | 46.4 | [6 empty] | 46,4
|  | 0,8*4*(1,5+1,2)*2 |  | 17.28 | [6 empty] | 0,8*4*(1,5+1,2)*2
9 | 342264051RT3 | Podhled sádrokartonový na zavěšenou ocel. konstr. desky standard impreg. tl. 12,5 mm, bez izolace | m2 | 8.05 | 0 | 0 | 0.01852 | 0.14909 | 0 | 0 |  | 2 | 1 | 1 | 1 | 1 | 0 | 0 | 0 | 0 | 0 | 1 | 1
|  | 2,7+1,45+1,2+1,3+1,4 |  | 8.05 | [6 empty] | 2,7+1,45+1,2+1,3+1,4
10 | 342264091R00 | Příplatek k podhledu sádrokart. za tl. desek 15 mm | m2 | 46.4 | 0 | 0 | 0.00181 | 0.083984 | 0 | 0 |  | 2 | 1 | 1 | 1 | 1 | 0 | 0 | 0 | 0 | 0 | 1 | 1
|  | 46,4 |  | 46.4 | [6 empty] | 46,4
11 | 342266111R00 | Obklad stěn sádrokartonem na ocelovou konstrukci | m2 | 0.72 | 0 | 0 | 0.01782 | 0.01283 | 0 | 0 |  | 2 | 1 | 1 | 1 | 1 | 0 | 0 | 0 | 0 | 0 | 1 | 1
|  | nadpraží: |  | 0 | [6 empty] | nadpraží:
|  | 1,2*0,6 |  | 0.72 | [6 empty] | 1,2*0,6
12 | 342266111RA1 | Obklad stěn sádrokartonem na ocelovou konstrukci desky impregnované tl. 12,5 mm 2x, bez izolace | m2 | 4.88 | 0 | 0 | 0.02509 | 0.12244 | 0 | 0 |  | 2 | 1 | 1 | 1 | 1 | 0 | 0 | 0 | 0 | 0 | 1 | 1
|  | 1,0*2,0 |  | 2 | [6 empty] | 1,0*2,0
|  | 0,9*3,2 |  | 2.88 | [6 empty] | 0,9*3,2
13 | 342267113R00 | Obklad trámů sádrokartonem čtyřstranný do 0,5/0,5m | m | 3 | 0 | 0 | 0.02306 | 0.06918 | 0 | 0 |  | 2 | 1 | 1 | 1 | 1 | 0 | 0 | 0 | 0 | 0 | 1 | 1
|  | pliířek 150/150: |  | 0 | [6 empty] | pliířek 150/150:
|  | 3,0 |  | 3 | [6 empty] | 3,0
14 | 342948111R00 | Ukotvení příček k cihel.konstr. kotvami na hmožd. | m | 17.1 | 0 | 0 | 0.00102 | 0.017442 | 0 | 0 |  | 2 | 1 | 1 | 1 | 1 | 0 | 0 | 0 | 0 | 0 | 1 | 1
|  | 5*3,42 |  | 17.1 | [6 empty] | 5*3,42
15 | 601021148RT2 | Stěrka stropů vyrovn. ručně | m2 | 4.5 | 0 | 0 | 0.00454 | 0.02043 | 0 | 0 |  | 2 | 1 | 1 | 1 | 1 | 0 | 0 | 0 | 0 | 0 | 1 | 1
|  | 2*5*(0,35+0,1) |  | 4.5 | [6 empty] | 2*5*(0,35+0,1)
| Celkem za | 3 Svislé a kompletní konstrukce |  |  |  | 0 |  | 11.5043 |  | 0 |  | 4 |  |  |  |  | 0 | 0 | 0 | 0 | 0
Díl: | 4 | Vodorovné konstrukce | [9 empty] | 1
16 | 411322325R00 | Stropy trámové ze železobetonu C 20/25 | m3 | 1.0875 | 0 | 0 | 2.5251 | 2.7461 | 0 | 0 |  | 2 | 1 | 1 | 1 | 1 | 0 | 0 | 0 | 0 | 0 | 1 | 1
|  | dobet.po panelech: |  | 0 | [6 empty] | dobet.po panelech:
|  | 14,5*0,075 |  | 1.0875 | [6 empty] | 14,5*0,075
17 | 411351101R00 | Bednění stropů deskových, bednění vlastní -zřízení | m2 | 19.2 | 0 | 0 | 0.04678 | 0.89818 | 0 | 0 |  | 2 | 1 | 1 | 1 | 1 | 0 | 0 | 0 | 0 | 0 | 1 | 1
|  | pod demont.panely: |  | 0 | [6 empty] | pod demont.panely:
|  | 8,0*1,2*2 |  | 19.2 | [6 empty] | 8,0*1,2*2
18 | 411351102R00 | Bednění stropů deskových, vlastní - odstranění | m2 | 19.2 | 0 | 0 | 0 | 0 | 0 | 0 |  | 2 | 1 | 1 | 1 | 1 | 0 | 0 | 0 | 0 | 0 | 1 | 1
19 | 411354177R00 | Podpěrná konstr. stropů do 30 kPa - zřízení | m2 | 19.2 | 0 | 0 | 0.00754 | 0.14477 | 0 | 0 |  | 2 | 1 | 1 | 1 | 1 | 0 | 0 | 0 | 0 | 0 | 1 | 1
20 | 411354178R00 | Podpěrná konstr. stropů do 30 kPa - odstranění | m2 | 19.2 | 0 | 0 | 0 | 0 | 0 | 0 |  | 2 | 1 | 1 | 1 | 1 | 0 | 0 | 0 | 0 | 0 | 1 | 1
21 | 411354236R00 | Bednění stropů plech lesklý, vlna 50 mm tl. 1,0 mm | m2 | 14.5 | 0 | 0 | 0.01317 | 0.19096 | 0 | 0 |  | 2 | 1 | 1 | 1 | 1 | 0 | 0 | 0 | 0 | 0 | 1 | 1
22 | 411362021R00 | Výztuž stropů svařovanou sítí z sítí Kari | t | 0.028 | 0 | 0 | 1.0554 | 0.029552 | 0 | 0 |  | 2 | 1 | 1 | 1 | 1 | 0 | 0 | 0 | 0 | 0 | 1 | 1
|  | 0,028 |  | 0.028 | [6 empty] | 0,028
23 | 413941121R00 | Osazení válcovaných nosníků ve stropech do č. 12 | t | 0.2289 | 0 | 0 | 0.01901 | 0.0043514 | 0 | 0 |  | 2 | 1 | 1 | 1 | 1 | 0 | 0 | 0 | 0 | 0 | 1 | 1
|  | 0,2289 |  | 0.2289 | [6 empty] | 0,2289
24 | 413941123R00 | Osazení válcovaných nosníků ve stropech č. 14 - 22 | t | 1.0491 | 0 | 0 | 0.01663 | 0.017447 | 0 | 0 |  | 2 | 1 | 1 | 1 | 1 | 0 | 0 | 0 | 0 | 0 | 1 | 1
|  | 1,0491 |  | 1.0491 | [6 empty] | 10491
25 | 400 00 | Provedení schod.stupně u nových balkonových dveří a vstup. dveří | m | 2.86 | 0 | 0 | 0 | 0 |  | 0 |  | 2 | 12 | 0 | 131 | 1 | 0 | 0 | 0 | 0 | 0 | 12 | 0
|  | 1,86+1,0 |  | 2.86 | [6 empty] | 1,86+1,0
26 | 13331814 | Úhelník rovnoramenný L jakost S235 90x 90x 8 mm | t | 0.2472 | 0 | 0 | 1 | 0.2472 |  | 0 |  | 2 | 3 | 1 | 13331814 | 1 | 0 | 0 | 0 | 0 | 0 | 3 | 1
|  | 0,2289*1,08 |  | 0.2472 | [6 empty] | 0,2289*1,08
27 | 13435620 | Úhelník nerovnoramenný L jakost 11375 200x100x14mm | t | 1.133 | 0 | 0 | 1 | 1.133 |  | 0 |  | 2 | 3 | 1 | 13435620 | 1 | 0 | 0 | 0 | 0 | 0 | 3 | 1
|  | 1,0491*1,08 |  | 1.133 | [6 empty] | 1,0491*1,08
| Celkem za | 4 Vodorovné konstrukce |  |  |  | 0 |  | 5.4115 |  | 0 |  | 4 |  |  |  |  | 0 | 0 | 0 | 0 | 0
Díl: | 5 | Komunikace | [9 empty] | 1
28 | 596811111R00 | Kladení dlaždic kom.pro pěší, lože z kameniva těž. | m2 | 3 | 0 | 0 | 0.072 | 0.216 | 0 | 0 |  | 2 | 1 | 1 | 1 | 1 | 0 | 0 | 0 | 0 | 0 | 1 | 1
|  | u vstupních a balkonových dveří: |  | 0 | [6 empty] | u vstupních a balkonových dveří:
|  | 3,0 |  | 3 | [6 empty] | 3,0
| Celkem za | 5 Komunikace |  |  |  | 0 |  | 0.216 |  | 0 |  | 4 |  |  |  |  | 0 | 0 | 0 | 0 | 0
Díl: | 61 | Upravy povrchů vnitřní | [9 empty] | 1
29 | 610991111R00 | Zakrývání výplní vnitřních otvorů | m2 | 24.2748 | 0 | 0 | 4e-05 | 0.00097099 | 0 | 0 |  | 2 | 1 | 1 | 1 | 1 | 0 | 0 | 0 | 0 | 0 | 1 | 1
|  | (4,86*2,37+1,2*1,19+4,78*2,37) |  | 24.2748 | [6 empty] | (4,86*2,37+1,2*1,19+4,78*2,37)
30 | 612421637R00 | Omítka vnitřní zdiva, MVC, štuková | m2 | 191.4278 | 0 | 0 | 0.04766 | 9.1234 | 0 | 0 |  | 2 | 1 | 1 | 1 | 1 | 0 | 0 | 0 | 0 | 0 | 1 | 1
|  | (8,189+8,71)*2*3,32+2*3,1*3,32 |  | 132.7934 | [6 empty] | (8,189+8,71)*2*3,32+2*3,1*3,32
|  | -(4,86*2,37+1,2*1,19*2+4,78*2,37+1,08*2,11) |  | -27.9816 | [6 empty] | -(4,86*2,37+1,2*1,19*2+4,78*2,37+1,08*2,11)
|  | 62,1234*2 |  | 124.2468 | [6 empty] | 62,1234*2
|  | -((2,75+3,57)*2*3,32-0,7*1,97*2-0,8*1,97) |  | -37.6308 | [6 empty] | -((2,75+3,57)*2*3,32-0,7*1,97*2-0,8*1,97)
31 | 612425931R00 | Omítka vápenná vnitřního ostění - štuková | m2 | 1.638 | 0 | 0 | 0.05369 | 0.087944 | 0 | 0 |  | 2 | 1 | 1 | 1 | 1 | 0 | 0 | 0 | 0 | 0 | 1 | 1
|  | (2,97+1,86+0,63)*0,3 |  | 1.638 | [6 empty] | (2,97+1,86+0,63)*0,3
32 | 612451121R00 | Omítka vnitřní zdiva, cementová (MC), hladká | m2 | 42.508 | 0 | 0 | 0.04558 | 1.9375 | 0 | 0 |  | 2 | 1 | 1 | 1 | 1 | 0 | 0 | 0 | 0 | 0 | 1 | 1
|  | (1,575+1,595+1,885+0,57+0,439+0,715)*2,0-0,7*1,97-0,6*1,97 |  | 10.997 | [6 empty] | (1,575+1,595+1,885+0,57+0,439+0,715)*2,0-0,7*1,97-0,6*1,97
|  | (1,64+0,9)*2*2,0-0,6*1,97 |  | 8.978 | [6 empty] | (1,64+0,9)*2*2,0-0,6*1,97
|  | (1,21+2,115+0,967+0,343+1,873)*2,0-0,7*1,97-0,6*1,97 |  | 10.455 | [6 empty] | (1,21+2,115+0,967+0,343+1,873)*2,0-0,7*1,97-0,6*1,97
|  | (0,9+1,6)*2*2,0-0,6*1,97 |  | 8.818 | [6 empty] | (0,9+1,6)*2*2,0-0,6*1,97
|  | (1,0+0,63)*2,0 |  | 3.26 | [6 empty] | (1,0+0,63)*2,0
33 | 612473186R00 | Příplatek za zabudované rohovníky | m | 10 | 0 | 0 | 0.00046 | 0.0046 | 0 | 0 |  | 2 | 1 | 1 | 1 | 1 | 0 | 0 | 0 | 0 | 0 | 1 | 1
|  | rohy u průvlaků: |  | 0 | [6 empty] | rohy u průvlaků:
|  | 2*5,0 |  | 10 | [6 empty] | 2*5,0
| Celkem za | 61 Upravy povrchů vnitřní |  |  |  | 0 |  | 11.1545 |  | 0 |  | 4 |  |  |  |  | 0 | 0 | 0 | 0 | 0
Díl: | 62 | Úpravy povrchů vnější | [9 empty] | 1
34 | 622 00 | Oprava zatepl.fasády u nově osazovaných oken a dveří, branky a přepadu ze střechy | m2 | 30 | 0 | 0 | 0 | 0 |  | 0 |  | 2 | 12 | 0 | 114 | 1 | 0 | 0 | 0 | 0 | 0 | 12 | 0
| Celkem za | 62 Úpravy povrchů vnější |  |  |  | 0 |  | 0 |  | 0 |  | 4 |  |  |  |  | 0 | 0 | 0 | 0 | 0
Díl: | 63 | Podlahy a podlahové konstrukce | [9 empty] | 1
35 | 631312611R00 | Mazanina betonová tl. 5 - 8 cm C 16/20 | m3 | 2.98 | 0 | 0 | 2.525 | 7.5245 | 0 | 0 |  | 2 | 1 | 1 | 1 | 1 | 0 | 0 | 0 | 0 | 0 | 1 | 1
|  | 59,6*0,05 |  | 2.98 | [6 empty] | 59,6*0,05
36 | 631319171R00 | Příplatek za stržení povrchu mazaniny tl. 8 cm | m3 | 2.98 | 0 | 0 | 0 | 0 | 0 | 0 |  | 2 | 1 | 1 | 1 | 1 | 0 | 0 | 0 | 0 | 0 | 1 | 1
37 | 631362021R00 | Výztuž mazanin svařovanou sítí z drátů Kari | t | 0.0806 | 0 | 0 | 1.0662 | 0.08594 | 0 | 0 |  | 2 | 1 | 1 | 1 | 1 | 0 | 0 | 0 | 0 | 0 | 1 | 1
|  | 59,6*0,001353 |  | 0.0806 | [6 empty] | 59,6*0,001353
38 | 631571005R00 | Násyp z kameniva těž. praného fr. 22-32 (kačírku) | m3 | 4.84 | 0 | 0 | 1.6 | 7.744 | 0 | 0 |  | 2 | 1 | 1 | 1 | 1 | 0 | 0 | 0 | 0 | 0 | 1 | 1
|  | (104-4*1,2*1,5)*0,05 |  | 4.84 | [6 empty] | (104-4*1,2*1,5)*0,05
| Celkem za | 63 Podlahy a podlahové konstrukce |  |  |  | 0 |  | 15.3544 |  | 0 |  | 4 |  |  |  |  | 0 | 0 | 0 | 0 | 0
Díl: | 64 | Výplně otvorů | [9 empty] | 1
39 | 642944121RU2 | Osazení ocelových zárubní dodatečně do 2,5 m2 včetně dodávky zárubně 60x197 cm | kus | 2 | 0 | 0 | 0.06807 | 0.13614 | 0 | 0 |  | 2 | 1 | 1 | 1 | 1 | 0 | 0 | 0 | 0 | 0 | 1 | 1
40 | 642944121RU3 | Osazení ocelových zárubní dodatečně do 2,5 m2 včetně dodávky zárubně 70x197 cm | kus | 2 | 0 | 0 | 0.06401 | 0.12802 | 0 | 0 |  | 2 | 1 | 1 | 1 | 1 | 0 | 0 | 0 | 0 | 0 | 1 | 1
41 | 642944121RU4 | Osazení ocelových zárubní dodatečně do 2,5 m2 včetně dodávky zárubně 80x197 cm | kus | 2 | 0 | 0 | 0.06401 | 0.12802 | 0 | 0 |  | 2 | 1 | 1 | 1 | 1 | 0 | 0 | 0 | 0 | 0 | 1 | 1
| Celkem za | 64 Výplně otvorů |  |  |  | 0 |  | 0.39218 |  | 0 |  | 4 |  |  |  |  | 0 | 0 | 0 | 0 | 0
Díl: | 94 | Lešení a stavební výtahy | [9 empty] | 1
42 | 941955001R00 | Lešení lehké pomocné, výška podlahy do 1,2 m | m2 | 59.6 | 0 | 0 | 0.00121 | 0.072116 | 0 | 0 |  | 2 | 1 | 1 | 1 | 1 | 0 | 0 | 0 | 0 | 0 | 1 | 1
|  | 46,4+5,15+2,7+1,45+1,2+1,3+1,4 |  | 59.6 | [6 empty] | 46,4+5,15+2,7+1,45+1,2+1,3+1,4
| Celkem za | 94 Lešení a stavební výtahy |  |  |  | 0 |  | 0.072116 |  | 0 |  | 4 |  |  |  |  | 0 | 0 | 0 | 0 | 0
Díl: | 95 | Dokončovací konstrukce na pozemních stavbách | [9 empty] | 1
43 | 952901111R00 | Vyčištění budov o výšce podlaží do 4 m | m2 | 59.6 | 0 | 0 | 4e-05 | 0.002384 | 0 | 0 |  | 2 | 1 | 1 | 1 | 1 | 0 | 0 | 0 | 0 | 0 | 1 | 1
| Celkem za | 95 Dokončovací konstrukce na pozemních stavbách |  |  |  | 0 |  | 0.002384 |  | 0 |  | 4 |  |  |  |  | 0 | 0 | 0 | 0 | 0
Díl: | 96 | Bourání konstrukcí | [9 empty] | 1
44 | 962031132R00 | Bourání příček cihelných tl. 10 cm | m2 | 70.9812 | 0 | 0 | 0.00067 | 0.047557 | -0.131 | -9.2985 |  | 2 | 1 | 1 | 1 | 1 | 0 | 0 | 0 | 0 | 0 | 1 | 1
|  | (2,926+4,4+1,195+0,53+1,29+5,65+2*1,21+6,315+1,2+0,12+2,9)*3,42+0,16*2,37 |  | 99.3745 | [6 empty] | (2,926+4,4+1,195+0,53+1,29+5,65+2*1,21+6,315+1,2+0,12+2,9)*3,42+0,16*2,37
|  | -(1,25*2,07+0,8*1,97*4+0,6*1,97*4) |  | -13.6195 | [6 empty] | -(1,25*2,07+0,8*1,97*4+0,6*1,97*4)
|  | -((1,79+3,55)*3,32-(0,8+0,7)*1,97) |  | -14.7738 | [6 empty] | -((1,79+3,55)*3,32-(0,8+0,7)*1,97)
45 | 962031133R00 | Bourání příček cihelných tl. 15 cm | m2 | 12.2436 | 0 | 0 | 0.00067 | 0.0082032 | -0.261 | -3.1956 |  | 2 | 1 | 1 | 1 | 1 | 0 | 0 | 0 | 0 | 0 | 1 | 1
|  | 2*1,79*3,42 |  | 12.2436 | [6 empty] | 2*1,79*3,42
46 | 962032231R00 | Bourání zdiva z cihel pálených na MVC | m3 | 0.6669 | 0 | 0 | 0.00128 | 0.00085363 | -1.8 | -1.2004 |  | 2 | 1 | 1 | 1 | 1 | 0 | 0 | 0 | 0 | 0 | 1 | 1
|  | 0,78*3,42*0,25 |  | 0.6669 | [6 empty] | 0,78*3,42*0,25
47 | 963051113R00 | Bourání ŽB stropů deskových tl. nad 8 cm | m3 | 4.8 | 0 | 0 | 0.00666 | 0.031968 | -2.4 | -11.52 |  | 2 | 1 | 1 | 1 | 1 | 0 | 0 | 0 | 0 | 0 | 1 | 1
|  | 8,0*1,2*0,25*2 |  | 4.8 | [6 empty] | 8,0*1,2*0,25*2
48 | 965042131R00 | Bourání mazanin betonových tl. 10 cm, pl. 4 m2 | m3 | 0.17 | 0 | 0 | 0 | 0 | -2.2 | -0.374 |  | 2 | 1 | 1 | 1 | 1 | 0 | 0 | 0 | 0 | 0 | 1 | 1
|  | (2,07+1,94+1,21+2,95+2,48-8,95)*0,1 |  | 0.17 | [6 empty] | (2,07+1,94+1,21+2,95+2,48-8,95)*0,1
49 | 965042141R00 | Bourání mazanin betonových tl. 10 cm, nad 4 m2 | m3 | 5.706 | 0 | 0 | 0 | 0 | -2.2 | -12.5532 |  | 2 | 1 | 1 | 1 | 1 | 0 | 0 | 0 | 0 | 0 | 1 | 1
|  | (4,33+9,73+12,76+24,63+5,61)*0,1 |  | 5.706 | [6 empty] | (4,33+9,73+12,76+24,63+5,61)*0,1
50 | 965042141R00 | Bourání mazanin betonových tl. 10 cm, nad 4 m2 | m3 | 29.12 | 0 | 0 | 0 | 0 | -2.2 | -64.064 |  | 2 | 1 | 1 | 1 | 1 | 0 | 0 | 0 | 0 | 0 | 1 | 1
|  | střecha - škvárobeton: |  | 0 | [6 empty] | střecha - škvárobeton:
|  | 104*0,28 |  | 29.12 | [6 empty] | 104*0,28
51 | 965081713R00 | Bourání dlažeb keramických tl.10 mm, nad 1 m2 | m2 | 14.19 | 0 | 0 | 0 | 0 | -0.02 | -0.2838 |  | 2 | 1 | 1 | 1 | 1 | 0 | 0 | 0 | 0 | 0 | 1 | 1
|  | 5,61+1,94+1,21+2,95+2,48 |  | 14.19 | [6 empty] | 5,61+1,94+1,21+2,95+2,48
52 | 968061125R00 | Vyvěšení dřevěných dveřních křídel pl. do 2 m2 | kus | 6 | 0 | 0 | 0 | 0 | 0 | 0 |  | 2 | 1 | 1 | 1 | 1 | 0 | 0 | 0 | 0 | 0 | 1 | 1
|  | 6 |  | 6 | [6 empty] | 6
53 | 968072455R00 | Vybourání kovových dveřních zárubní pl. do 2 m2 | m2 | 8.274 | 0 | 0 | 0.00117 | 0.0096806 | -0.076 | -0.62882 |  | 2 | 1 | 1 | 1 | 1 | 0 | 0 | 0 | 0 | 0 | 1 | 1
|  | 0,8*1,97*3+0,6*1,97*3 |  | 8.274 | [6 empty] | 0,8*1,97*3+0,6*1,97*3
54 | 968083004R00 | Vybourání plastových oken nad 4 m2 | m2 | 5.7591 | 0 | 0 | 0.00082 | 0.0047225 | -0.055 | -0.31675 |  | 2 | 1 | 1 | 1 | 1 | 0 | 0 | 0 | 0 | 0 | 1 | 1
|  | 2,43*2,37 |  | 5.7591 | [6 empty] | 2,43*2,37
55 | 968083011R00 | Vybourání plastových dveří prosklených pl. do 2 m2 | m2 | 1.8492 | 0 | 0 | 0.00117 | 0.0021636 | -0.034 | -0.062873 |  | 2 | 1 | 1 | 1 | 1 | 0 | 0 | 0 | 0 | 0 | 1 | 1
|  | 0,92*2,01 |  | 1.8492 | [6 empty] | 0,92*2,01
56 | 960 00 | Demontáž a likvidace posuvných dveří vč.kolejnic 1,70 x 3,0 m | kpl | 1 | 0 | 0 | 0 | 0 |  | 0 |  | 2 | 12 | 0 | 182 | 1 | 0 | 0 | 0 | 0 | 0 | 12 | 0
| Celkem za | 96 Bourání konstrukcí |  |  |  | 0 |  | 0.10515 |  | -103.498 |  | 4 |  |  |  |  | 0 | 0 | 0 | 0 | 0
Díl: | 97 | Prorážení otvorů | [9 empty] | 1
57 | 970051100R00 | Vrtání jádrové do ŽB do D 100 mm | m | 0.25 | 0 | 0 | 0 | 0 | -0.00287 | -0.0007175 |  | 2 | 1 | 1 | 1 | 1 | 0 | 0 | 0 | 0 | 0 | 1 | 1
|  | pro přepad: |  | 0 | [6 empty] | pro přepad:
|  | 0,25 |  | 0.25 | [6 empty] | 0,25
58 | 970241250R00 | Řezání prostého betonu hl. řezu 250 mm | m | 36.8 | 0 | 0 | 0 | 0 | -0.00046 | -0.016928 |  | 2 | 1 | 1 | 1 | 1 | 0 | 0 | 0 | 0 | 0 | 1 | 1
|  | uvolnění panelu ze zálivky: |  | 0 | [6 empty] | uvolnění panelu ze zálivky:
|  | (1,2+8,0)*2*2 |  | 36.8 | [6 empty] | (1,2+8,0)*2*2
59 | 970251250R00 | Řezání železobetonu hl. řezu 250 mm | m | 59.2 | 0 | 0 | 0 | 0 | -0.00046 | -0.027232 |  | 2 | 1 | 1 | 1 | 1 | 0 | 0 | 0 | 0 | 0 | 1 | 1
|  | rozřezání panelu na bloky: |  | 0 | [6 empty] | rozřezání panelu na bloky:
|  | (18*1,2+1*8,0)*2 |  | 59.2 | [6 empty] | (18*1,2+1*8,0)*2
60 | 971033651R00 | Vybourání otv. zeď cihel. pl.4 m2, tl.60 cm, MVC | m3 | 0.7589 | 0 | 0 | 0.00182 | 0.0013812 | -1.8 | -1.366 |  | 2 | 1 | 1 | 1 | 1 | 0 | 0 | 0 | 0 | 0 | 1 | 1
|  | 1,86*0,51*0,8 |  | 0.7589 | [6 empty] | 1,86*0,51*0,8
61 | 978011191R00 | Otlučení omítek vnitřních vápenných stropů do 100% | m2 | 67.71 | 0 | 0 | 0 | 0 | -0.05 | -3.3855 |  | 2 | 1 | 1 | 1 | 1 | 0 | 0 | 0 | 0 | 0 | 1 | 1
|  | (4,33+2,07+9,73+12,76+24,63+5,61+1,94+1,21+2,95+2,48) |  | 67.71 | [6 empty] | (4,33+2,07+9,73+12,76+24,63+5,61+1,94+1,21+2,95+2,48)
62 | 978013191R00 | Otlučení omítek vnitřních stěn v rozsahu do 100 % | m2 | 87.5362 | 0 | 0 | 0 | 0 | -0.046 | -4.0267 |  | 2 | 1 | 1 | 1 | 1 | 0 | 0 | 0 | 0 | 0 | 1 | 1
|  | (8,189+8,71)*2*3,32+2*3,1*3,32 |  | 132.7934 | [6 empty] | (8,189+8,71)*2*3,32+2*3,1*3,32
|  | -(4,86*2,37+1,2*1,19*2+4,78*2,37+1,08*2,11) |  | -27.9816 | [6 empty] | -(4,86*2,37+1,2*1,19*2+4,78*2,37+1,08*2,11)
|  | -((2,75+3,57)*3,32-1,2*1,19-1,08*2,11) |  | -17.2756 | [6 empty] | -((2,75+3,57)*3,32-1,2*1,19-1,08*2,11)
63 | 978021191R00 | Otlučení cementových omítek vnitřních stěn do 100% | m2 | 29.4486 | 0 | 0 | 0 | 0 | -0.061 | -1.7964 |  | 2 | 1 | 1 | 1 | 1 | 0 | 0 | 0 | 0 | 0 | 1 | 1
|  | (0,78+1,54)*2*1,21-0,6*1,21 |  | 4.8884 | [6 empty] | (0,78+1,54)*2*1,21-0,6*1,21
|  | (1,65+1,79)*2*2,03-0,6*1,98 |  | 12.7784 | [6 empty] | (1,65+1,79)*2*2,03-0,6*1,98
|  | (3,1+1,78)*2*1,42-1,25*1,42-1,08*0,28 |  | 11.7818 | [6 empty] | (3,1+1,78)*2*1,42-1,25*1,42-1,08*0,28
64 | 978059531R00 | Odsekání vnitřních obkladů stěn nad 2 m2 | m2 | 29.4486 | 0 | 0 | 0 | 0 | -0.068 | -2.0025 |  | 2 | 1 | 1 | 1 | 1 | 0 | 0 | 0 | 0 | 0 | 1 | 1
65 | 979054441R00 | Očištění vybour. dlaždic s výplní kamen. těženým | m2 | 3 | 0 | 0 | 0 | 0 | 0 | 0 |  | 2 | 1 | 1 | 1 | 1 | 0 | 0 | 0 | 0 | 0 | 1 | 1
|  | u vstupních a balkonových dveří: |  | 0 | [6 empty] | u vstupních a balkonových dveří:
|  | 3,0 |  | 3 | [6 empty] | 3,0
| Celkem za | 97 Prorážení otvorů |  |  |  | 0 |  | 0.0013812 |  | -12.6219 |  | 4 |  |  |  |  | 0 | 0 | 0 | 0 | 0
Díl: | 99 | Staveništní přesun hmot | [9 empty] | 1
66 | 999281105R00 | Přesun hmot pro opravy a údržbu do výšky 6 m | t | 44.214 | 0 | 0 | 0 | 0 |  | 0 |  | 2 | 7 | 1 | 2 | 1 | 0 | 0 | 0 | 0 | 0 | 7 | 1
| Celkem za | 99 Staveništní přesun hmot |  |  |  | 0 |  | 0 |  | 0 |  | 4 |  |  |  |  | 0 | 0 | 0 | 0 | 0
Díl: | 711 | Izolace proti vodě | [9 empty] | 1
67 | 711111001RZ1 | Izolace proti vlhkosti vodor. nátěr ALP za studena 1x nátěr - včetně dodávky penetračního laku ALP | m2 | 62.5834 | 0 | 0 | 0.00033 | 0.020653 | 0 | 0 |  | 2 | 1 | 7 | 7 | 2 | 0 | 0 | 0 | 0 | 0 | 1 | 7
|  | 8,185*8,775-2,9*0,1-8,95 |  | 62.5834 | [6 empty] | 8,185*8,775-2,9*0,1-8,95
68 | 711141559R00 | Izolace proti vlhk. vodorovná pásy přitavením | m2 | 62.5834 | 0 | 0 | 0.00041 | 0.025659 | 0 | 0 |  | 2 | 1 | 7 | 7 | 2 | 0 | 0 | 0 | 0 | 0 | 1 | 7
69 | 711212000R00 | Penetrace podkladu pod hydroizolační nátěr,vč.dod. | m2 | 42.508 | 0 | 0 | 0.00021 | 0.0089267 | 0 | 0 |  | 2 | 1 | 7 | 7 | 2 | 0 | 0 | 0 | 0 | 0 | 1 | 7
|  | pod obklad: |  | 0 | [6 empty] | pod obklad:
|  | (1,575+1,595+1,885+0,57+0,439+0,715)*2,0-0,7*1,97-0,6*1,97 |  | 10.997 | [6 empty] | (1,575+1,595+1,885+0,57+0,439+0,715)*2,0-0,7*1,97-0,6*1,97
|  | (1,64+0,9)*2*2,0-0,6*1,97 |  | 8.978 | [6 empty] | (1,64+0,9)*2*2,0-0,6*1,97
|  | (1,21+2,115+0,967+0,343+1,873)*2,0-0,7*1,97-0,6*1,97 |  | 10.455 | [6 empty] | (1,21+2,115+0,967+0,343+1,873)*2,0-0,7*1,97-0,6*1,97
|  | (0,9+1,6)*2*2,0-0,6*1,97 |  | 8.818 | [6 empty] | (0,9+1,6)*2*2,0-0,6*1,97
|  | (1,0+0,63)*2,0 |  | 3.26 | [6 empty] | (1,0+0,63)*2,0
70 | 711212002R00 | Hydroizolační povlak - nátěr nebo stěrka | m2 | 42.508 | 0 | 0 | 0.00368 | 0.15643 | 0 | 0 |  | 2 | 1 | 7 | 7 | 2 | 0 | 0 | 0 | 0 | 0 | 1 | 7
71 | 711150016RAC | Izolace proti vodě svislá přitavená, 1x 1x ALP, 1x modifik. pás | m2 | 8.935 | 0 | 0 | 0.00662 | 0.05915 | 0 | 0 |  | 2 | 2 | 7 | 7 | 2 | 0 | 0 | 0 | 0 | 0 | 2 | 7
|  | na dozděné atice: |  | 0 | [6 empty] | na dozděné atice:
|  | 10,4*0,8 |  | 8.32 | [6 empty] | 10,4*0,8
|  | na rám balkonových a vstupních dveří: |  | 0 | [6 empty] | na rám balkonových a vstupních dveří:
|  | 0,15*1,0+0,25*1,86 |  | 0.615 | [6 empty] | 0,15*1,0+0,25*1,86
72 | 711 00 | Příplatek za napojení hydroizolace v podlaze na stávající hydroizolaci ve stěnách | kpl | 1 | 0 | 0 | 0 | 0 |  | 0 |  | 2 | 12 | 0 | 191 | 2 | 0 | 0 | 0 | 0 | 0 | 12 | 0
73 | 62833154 | Pás asfaltovaný těžký G 200 S 40 | m2 | 71.9709 | 0 | 0 | 0.0049 | 0.35266 |  | 0 |  | 2 | 3 | 7 | 62833154 | 2 | 0 | 0 | 0 | 0 | 0 | 3 | 7
|  | 62,5834*1,15 |  | 71.9709 | [6 empty] | 62,5834*1,15
74 | 998711201R00 | Přesun hmot pro izolace proti vodě, výšky do 6 m | % |  | 0 | 0 | 0 | 0 |  | 0 |  | 2 | 7 | 1002 | 5 | 2 | 0 | 0 | 0 | 0 | 0 | 7 | 1002
| Celkem za | 711 Izolace proti vodě |  |  |  | 0 |  | 0.62347 |  | 0 |  | 4 |  |  |  |  | 0 | 0 | 0 | 0 | 0
Díl: | 712 | Živičné krytiny | [9 empty] | 1
75 | 0 | Provedení krytiny ploché střechy vč.všech detailů (rohy,prostupy atp.) pomocných prací a materiálů |  | 0 | 0 | 0 | 0 | 0 | 0 | 0 |  | 2 | 1 | 7 | 7 | 2 | 0 | 0 | 0 | 0 | 0 | 1 | 7
76 | 712300833R00 | Odstranění povlakové krytiny střech do 10° 3vrstvé | m2 | 104 | 0 | 0 | 0 | 0 | -0.014 | -1.456 |  | 2 | 1 | 7 | 7 | 2 | 0 | 0 | 0 | 0 | 0 | 1 | 7
77 | 712300834R00 | Příplatek za odstranění každé další vrstvy | m2 | 208 | 0 | 0 | 0 | 0 | -0.006 | -1.248 |  | 2 | 1 | 7 | 7 | 2 | 0 | 0 | 0 | 0 | 0 | 1 | 7
|  | 104*2 |  | 208 | [6 empty] | 104*2
78 | 712311101RZ1 | Povlaková krytina střech do 10°, za studena ALP 1 x nátěr - včetně dodávky ALP | m2 | 96.8 | 0 | 0 | 0.00033 | 0.031944 | 0 | 0 |  | 2 | 1 | 7 | 7 | 2 | 0 | 0 | 0 | 0 | 0 | 1 | 7
|  | 104-4*1,2*1,5 |  | 96.8 | [6 empty] | 104-4*1,2*1,5
79 | 712341559R00 | Povlaková krytina střech do 10°, NAIP přitavením | m2 | 96.8 | 0 | 0 | 0.00035 | 0.03388 | 0 | 0 |  | 2 | 1 | 7 | 7 | 2 | 0 | 0 | 0 | 0 | 0 | 1 | 7
80 | 712348101RT3 | Komínek odvětrání kanalizace s manžetou z asf.pásu napojení trubky DN 100 mm | kus | 1 | 0 | 0 | 0.00326 | 0.00326 | 0 | 0 |  | 2 | 1 | 7 | 7 | 2 | 0 | 0 | 0 | 0 | 0 | 1 | 7
81 | 712372111RV3 | Krytina střech do 10° fólie, 4 kotvy/m2, na beton tl. izolace do 300 mm+ folie | m2 | 96.8 | 0 | 0 | 0.0022 | 0.21296 | 0 | 0 |  | 2 | 1 | 7 | 7 | 2 | 0 | 0 | 0 | 0 | 0 | 1 | 7
|  | 104-4*1,2*1,5 |  | 96.8 | [6 empty] | 104-4*1,2*1,5
82 | 712391171R00 | Povlaková krytina střech do 10°, podklad. textilie | m2 | 96.8 | 0 | 0 | 0 | 0 | 0 | 0 |  | 2 | 1 | 7 | 7 | 2 | 0 | 0 | 0 | 0 | 0 | 1 | 7
83 | 712391172R00 | Povlaková krytina střech do 10°, ochran. textilie | m2 | 96.8 | 0 | 0 | 3e-05 | 0.002904 | 0 | 0 |  | 2 | 1 | 7 | 7 | 2 | 0 | 0 | 0 | 0 | 0 | 1 | 7
84 | 712811101RZ1 | Samostatné vytažení izolace, za studena ALP 1x nátěr - včetně dodávky ALP | m2 | 40.3892 | 0 | 0 | 0.00035 | 0.014136 | 0 | 0 |  | 2 | 1 | 7 | 7 | 2 | 0 | 0 | 0 | 0 | 0 | 1 | 7
|  | (40,981+(1,5+1,2)*2*2)*0,78 |  | 40.3892 | [6 empty] | (40,981+(1,5+1,2)*2*2)*0,78
85 | 712841559RT1 | Samostatné vytažení izolace, pásy přitavením 1 vrstva - asf.pás ve specifikaci | m2 | 40.3892 | 0 | 0 | 0.00042 | 0.016963 | 0 | 0 |  | 2 | 1 | 7 | 7 | 2 | 0 | 0 | 0 | 0 | 0 | 1 | 7
86 | 712 00 | Vytažení izolace na stěny vč. dodávky materiálů (geotextilie,folie,geotextilie) | m2 | 26.4083 | 0 | 0 | 0 | 0 |  | 0 |  | 2 | 12 | 0 | 158 | 2 | 0 | 0 | 0 | 0 | 0 | 12 | 0
|  | (40,981+(1,5+1,2)*2*2)*0,51 |  | 26.4083 | [6 empty] | (40,981+(1,5+1,2)*2*2)*0,51
87 | 712 01 | D+M havarijního přepadu DN 100 dl. 600 mm s integrovaným límcem | kus | 1 | 0 | 0 | 0 | 0 |  | 0 |  | 2 | 12 | 0 | 189 | 2 | 0 | 0 | 0 | 0 | 0 | 12 | 0
88 | 62833154 | Pás asfaltovaný těžký G 200 S 40 | m2 | 159.787 | 0 | 0 | 0.0049 | 0.78296 |  | 0 |  | 2 | 3 | 7 | 62833154 | 2 | 0 | 0 | 0 | 0 | 0 | 3 | 7
|  | 96,8*1,15 |  | 111.32 | [6 empty] | 96,8*1,15
|  | 40,3892*1,2 |  | 48.467 | [6 empty] | 40,3892*1,2
89 | 69366199 | Geotextilie 500 g/m2 š. 200cm 100% PP | m2 | 222.64 | 0 | 0 | 0.0005 | 0.11132 |  | 0 |  | 2 | 3 | 7 | 69366199 | 2 | 0 | 0 | 0 | 0 | 0 | 3 | 7
|  | 96,8000*2*1,15 |  | 222.64 | [6 empty] | 96,8000*2*1,15
90 | 998712201R00 | Přesun hmot pro povlakové krytiny, výšky do 6 m | % |  | 0 | 0 | 0 | 0 |  | 0 |  | 2 | 7 | 1002 | 5 | 2 | 0 | 0 | 0 | 0 | 0 | 7 | 1002
| Celkem za | 712 Živičné krytiny |  |  |  | 0 |  | 1.2103 |  | -2.704 |  | 4 |  |  |  |  | 0 | 0 | 0 | 0 | 0
Díl: | 713 | Izolace tepelné | [9 empty] | 1
91 | 713111121R00 | Izolace tepelné stropů rovných spodem, drátem | m2 | 73.35 | 0 | 0 | 0.00053 | 0.038875 | 0 | 0 |  | 2 | 1 | 7 | 7 | 2 | 0 | 0 | 0 | 0 | 0 | 1 | 7
|  | 68,55+8*1,5*0,4 |  | 73.35 | [6 empty] | 68,55+8*1,5*0,4
92 | 713121111R00 | Izolace tepelná podlah na sucho, jednovrstvá | m2 | 59.6 | 0 | 0 | 0 | 0 | 0 | 0 |  | 2 | 1 | 7 | 7 | 2 | 0 | 0 | 0 | 0 | 0 | 1 | 7
|  | 68,55-8,95 |  | 59.6 | [6 empty] | 68,55-8,95
93 | 713121118RU1 | Montáž dilatačního pásku podél stěn včetně dodávky PP 15x100x1000 mm | m | 58.11 | 0 | 0 | 0.00032 | 0.018595 | 0 | 0 |  | 2 | 1 | 7 | 7 | 2 | 0 | 0 | 0 | 0 | 0 | 1 | 7
|  | 68,55 |  | 68.55 | [6 empty] | 68,55
|  | -((2,75+3,57)*2-0,7*2-0,8) |  | -10.44 | [6 empty] | -((2,75+3,57)*2-0,7*2-0,8)
94 | 713141123R00 | Izolace tepelná střech bodově lep. tmelem ,1vrstvá | m2 | 193.6 | 0 | 0 | 0.002 | 0.3872 | 0 | 0 |  | 2 | 1 | 7 | 7 | 2 | 0 | 0 | 0 | 0 | 0 | 1 | 7
|  | (104-4*1,2*1,5)*2 |  | 193.6 | [6 empty] | (104-4*1,2*1,5)*2
95 | 713191100RT9 | Položení separační fólie včetně dodávky fólie | m2 | 59.6 | 0 | 0 | 1e-05 | 0.000596 | 0 | 0 |  | 2 | 1 | 7 | 7 | 2 | 0 | 0 | 0 | 0 | 0 | 1 | 7
96 | 713561152R00 | Protipožární obklad tl. 20 mm | m2 | 8.64 | 0 | 0 | 0.01995 | 0.17237 | 0 | 0 |  | 2 | 1 | 7 | 7 | 2 | 0 | 0 | 0 | 0 | 0 | 1 | 7
|  | 4*2*(1,5+1,2)*0,4 |  | 8.64 | [6 empty] | 4*2*(1,5+1,2)*0,4
97 | 28375855 | Deska polystyrenová šedá 150 tl. 80 mm | m2 | 60.792 | 0 | 0 | 0.002 | 0.12158 |  | 0 |  | 2 | 3 | 7 | 28375855 | 2 | 0 | 0 | 0 | 0 | 0 | 3 | 7
|  | 59,6*1,02 |  | 60.792 | [6 empty] | 59,6*1,02
98 | 28375976 | Deska spádová 100 | m3 | 19.7472 | 0 | 0 | 0.02 | 0.39494 |  | 0 |  | 2 | 3 | 7 | 28375976 | 2 | 0 | 0 | 0 | 0 | 0 | 3 | 7
|  | (104-4*1,2*1,5)*(0,02+0,18)*1,02 |  | 19.7472 | [6 empty] | (104-4*1,2*1,5)*(0,02+0,18)*1,02
99 | 28376590 | Deska izolační PUR 100 mm | m2 | 98.736 | 0 | 0 | 0.0035 | 0.34558 |  | 0 |  | 2 | 3 | 7 | 28376590 | 2 | 0 | 0 | 0 | 0 | 0 | 3 | 7
|  | (104-4*1,2*1,5)*1,02 |  | 98.736 | [6 empty] | (104-4*1,2*1,5)*1,02
100 | 63151400.A | Deska z minerální plsti tl. 40 mm | m2 | 74.817 | 0 | 0 | 0.0016 | 0.11971 |  | 0 |  | 2 | 3 | 7 | 63151400.A | 2 | 0 | 0 | 0 | 0 | 0 | 3 | 7
|  | 73,3500*1,02 |  | 74.817 | [6 empty] | 73,3500*1,02
101 | 998713201R00 | Přesun hmot pro izolace tepelné, výšky do 6 m | % |  | 0 | 0 | 0 | 0 |  | 0 |  | 2 | 7 | 1002 | 5 | 2 | 0 | 0 | 0 | 0 | 0 | 7 | 1002
| Celkem za | 713 Izolace tepelné |  |  |  | 0 |  | 1.5994 |  | 0 |  | 4 |  |  |  |  | 0 | 0 | 0 | 0 | 0
Díl: | 720 | Zdravotechnická instalace | [9 empty] | 1
102 | 721 00 | Provedení ZTI Kanalizace viz samostatná část PD | kpl | 1 | 0 | 0 | 0 | 0 |  | 0 |  | 2 | 12 | 0 | 36 | 2 | 0 | 0 | 0 | 0 | 0 | 12 | 0
103 | 721 02 | Provedení ZTI Kanalizace opravy viz samostatná část PD | kpl | 1 | 0 | 0 | 0 | 0 |  | 0 |  | 2 | 12 | 0 | 37 | 2 | 0 | 0 | 0 | 0 | 0 | 12 | 0
104 | 722 00 | Provedení ZTI Vodovod viz samostatná část PD | kpl | 1 | 0 | 0 | 0 | 0 |  | 0 |  | 2 | 12 | 0 | 38 | 2 | 0 | 0 | 0 | 0 | 0 | 12 | 0
105 | 722 02 | Provedení ZTI Vodovod opravy viz samostatná část PD | kpl | 1 | 0 | 0 | 0 | 0 |  | 0 |  | 2 | 12 | 0 | 51 | 2 | 0 | 0 | 0 | 0 | 0 | 12 | 0
106 | 724 00 | Provedení ZTI Strojní vybavení viz samostatná část PD | kpl | 1 | 0 | 0 | 0 | 0 |  | 0 |  | 2 | 12 | 0 | 52 | 2 | 0 | 0 | 0 | 0 | 0 | 12 | 0
107 | 725 00 | Provedení ZTI Zařizovací předměty viz samostatná část PD | kpl | 1 | 0 | 0 | 0 | 0 |  | 0 |  | 2 | 12 | 0 | 39 | 2 | 0 | 0 | 0 | 0 | 0 | 12 | 0
108 | 728 00 | Provedení ZTI Izolace tepelné pro ZTI viz samostatná část PD | kpl | 1 | 0 | 0 | 0 | 0 |  | 0 |  | 2 | 12 | 0 | 40 | 2 | 0 | 0 | 0 | 0 | 0 | 12 | 0
109 | P 720 | Stavební přípomoci | % | 5 | 0 | 0 | 0 | 0 |  | 0 |  | 2 | 12 | 0 | 41 | 2 | 0 | 0 | 0 | 0 | 0 | 12 | 0
| Celkem za | 720 Zdravotechnická instalace |  |  |  | 0 |  | 0 |  | 0 |  | 4 |  |  |  |  | 0 | 0 | 0 | 0 | 0
Díl: | 725 | Zařizovací předměty | [9 empty] | 1
110 | 725110811R00 | Demontáž klozetů splachovacích | soubor | 2 | 0 | 0 | 0 | 0 | -0.01933 | -0.03866 |  | 2 | 1 | 7 | 7 | 2 | 0 | 0 | 0 | 0 | 0 | 1 | 7
111 | 725210821R00 | Demontáž umyvadel bez výtokových armatur | soubor | 2 | 0 | 0 | 0 | 0 | -0.01946 | -0.03892 |  | 2 | 1 | 7 | 7 | 2 | 0 | 0 | 0 | 0 | 0 | 1 | 7
112 | 725240811R00 | Demontáž sprchových kabin bez výtokových armatur | soubor | 1 | 0 | 0 | 0 | 0 | -0.088 | -0.088 |  | 2 | 1 | 7 | 7 | 2 | 0 | 0 | 0 | 0 | 0 | 1 | 7
113 | 725240812R00 | Demontáž sprchových mís bez výtokových armatur | soubor | 1 | 0 | 0 | 0 | 0 | -0.0245 | -0.0245 |  | 2 | 1 | 7 | 7 | 2 | 0 | 0 | 0 | 0 | 0 | 1 | 7
114 | 725820801R00 | Demontáž baterie nástěnné do G 3/4 | soubor | 3 | 0 | 0 | 0 | 0 | -0.00156 | -0.00468 |  | 2 | 1 | 7 | 7 | 2 | 0 | 0 | 0 | 0 | 0 | 1 | 7
115 | 998725201R00 | Přesun hmot pro zařizovací předměty, výšky do 6 m | % |  | 0 | 0 | 0 | 0 |  | 0 |  | 2 | 7 | 1002 | 5 | 2 | 0 | 0 | 0 | 0 | 0 | 7 | 1002
| Celkem za | 725 Zařizovací předměty |  |  |  | 0 |  | 0 |  | -0.19476 |  | 4 |  |  |  |  | 0 | 0 | 0 | 0 | 0
Díl: | 735 | Otopná tělesa | [9 empty] | 1
116 | 730 00 | Provedení ÚT viz samostatná část PD | kpl | 1 | 0 | 0 | 0 | 0 |  | 0 |  | 2 | 12 | 0 | 44 | 2 | 0 | 0 | 0 | 0 | 0 | 12 | 0
117 | P 730 | Stavební přípomoci | % | 5 | 0 | 0 | 0 | 0 |  | 0 |  | 2 | 12 | 0 | 45 | 2 | 0 | 0 | 0 | 0 | 0 | 12 | 0
| Celkem za | 735 Otopná tělesa |  |  |  | 0 |  | 0 |  | 0 |  | 4 |  |  |  |  | 0 | 0 | 0 | 0 | 0
Díl: | 763 | Dřevostavby | [9 empty] | 1
118 | 763119112R00 | Ochrana sádrokartonových hran úhelníkem Al | m | 21.6 | 0 | 0 | 0.00016 | 0.003456 | 0 | 0 |  | 2 | 1 | 7 | 7 | 2 | 0 | 0 | 0 | 0 | 0 | 1 | 7
|  | 8*(1,2+1,5) |  | 21.6 | [6 empty] | 8*(1,2+1,5)
119 | 998763401U00 | Přesun % SDK kce objekt v -6m | % |  | 0 | 0 | 0 | 0 |  | 0 |  | 2 | 7 | 1002 | 5 | 2 | 0 | 0 | 0 | 0 | 0 | 7 | 1002
| Celkem za | 763 Dřevostavby |  |  |  | 0 |  | 0.003456 |  | 0 |  | 4 |  |  |  |  | 0 | 0 | 0 | 0 | 0
Díl: | 764 | Konstrukce klempířské | [9 empty] | 1
120 | 0 | U všech klempířských prvků jsou součástí položek veškeré pomocné práce, materiály a doplňky |  | 0 | 0 | 0 | 0 | 0 | 0 | 0 |  | 2 | 1 | 0 | 0 | 2 | 0 | 0 | 0 | 0 | 0 | 1 | 0
121 | 764430840R00 | Demontáž oplechování zdí,rš od 330 do 500 mm | m | 10.4 | 0 | 0 | 0 | 0 | -0.0023 | -0.02392 |  | 2 | 1 | 7 | 7 | 2 | 0 | 0 | 0 | 0 | 0 | 1 | 7
|  | dem.atiky: |  | 0 | [6 empty] | dem.atiky:
|  | 10,4 |  | 10.4 | [6 empty] | 10,4
122 | 764908304R00 | Oplechování parapetů, rš 400 mm Pz lakovaný plech | m | 3 | 0 | 0 | 0.00335 | 0.01005 | 0 | 0 |  | 2 | 1 | 7 | 7 | 2 | 0 | 0 | 0 | 0 | 0 | 1 | 7
|  | L 2: |  | 0 | [6 empty] | L 2:
|  | 3 |  | 3 | [6 empty] | 3
123 | L1 | Dilatační lišta přes asf. izolaci rš 100 Pz lakovaný plech | m | 1.7 | 0 | 0 | 0 | 0 |  | 0 |  | 2 | 12 | 0 | 136 | 2 | 0 | 0 | 0 | 0 | 0 | 12 | 0
124 | L2 | Krycí lišta přes asf. izolaci rš 150 Pz lakovaný plech | m | 39.5 | 0 | 0 | 0 | 0 |  | 0 |  | 2 | 12 | 0 | 137 | 2 | 0 | 0 | 0 | 0 | 0 | 12 | 0
125 | L5 | Oplechování zdí z Pz plechu lakovaného, rš 450 mm | m | 10.4 | 0 | 0 | 0.00428 | 0.044512 |  | 0 |  | 2 | 12 | 0 | 135 | 2 | 0 | 0 | 0 | 0 | 0 | 12 | 0
126 | 998764201R00 | Přesun hmot pro klempířské konstr., výšky do 6 m | % |  | 0 | 0 | 0 | 0 |  | 0 |  | 2 | 7 | 1002 | 5 | 2 | 0 | 0 | 0 | 0 | 0 | 7 | 1002
| Celkem za | 764 Konstrukce klempířské |  |  |  | 0 |  | 0.054562 |  | -0.02392 |  | 4 |  |  |  |  | 0 | 0 | 0 | 0 | 0
Díl: | 766 | Konstrukce truhlářské | [9 empty] | 1
127 | 766 1 | Součástí dodávky a montáže oken a vchod.dveří jsou veškeré těsnící folie a krycí profily |  | 0 | 0 | 0 | 0 | 0 | 0 | 0 |  | 2 | 1 | 7 | 7 | 2 | 0 | 0 | 0 | 0 | 0 | 1 | 7
128 | 766411821R00 | Demontáž obložení stěn palubkami | m2 | 7.368 | 0 | 0 | 0 | 0 | -0.01098 | -0.080901 |  | 2 | 1 | 7 | 7 | 2 | 0 | 0 | 0 | 0 | 0 | 1 | 7
|  | (1,455+1,57+1,25)*2,0-0,6*1,97 |  | 7.368 | [6 empty] | (1,455+1,57+1,25)*2,0-0,6*1,97
129 | 766411822R00 | Demontáž podkladových roštů obložení stěn | m2 | 14.736 | 0 | 0 | 0 | 0 | -0.008 | -0.11789 |  | 2 | 1 | 7 | 7 | 2 | 0 | 0 | 0 | 0 | 0 | 1 | 7
|  | 7,368*2 |  | 14.736 | [6 empty] | 7,368*2
130 | 766661112R00 | Montáž dveří do zárubně,otevíravých 1kř.do 0,8 m | kus | 8 | 0 | 0 | 0 | 0 | 0 | 0 |  | 2 | 1 | 7 | 7 | 2 | 0 | 0 | 0 | 0 | 0 | 1 | 7
131 | 766669117R00 | Dokování samozavírače na ocelovou zárubeň | kus | 1 | 0 | 0 | 0 | 0 | 0 | 0 |  | 2 | 1 | 7 | 7 | 2 | 0 | 0 | 0 | 0 | 0 | 1 | 7
132 | 766669921R00 | Montáž zámku | kus | 8 | 0 | 0 | 0 | 0 | 0 | 0 |  | 2 | 1 | 7 | 7 | 2 | 0 | 0 | 0 | 0 | 0 | 1 | 7
133 | 766670021R00 | Montáž kliky a štítku | kus | 8 | 0 | 0 | 0 | 0 | 0 | 0 |  | 2 | 1 | 7 | 7 | 2 | 0 | 0 | 0 | 0 | 0 | 1 | 7
134 | 766694111R00 | Montáž parapetních desek š.do 30 cm | m | 7.88 | 0 | 0 | 1e-05 | 7.88e-05 | 0 | 0 |  | 2 | 1 | 7 | 7 | 2 | 0 | 0 | 0 | 0 | 0 | 1 | 7
|  | M12: |  | 0 | [6 empty] | M12:
|  | 3,1 |  | 3.1 | [6 empty] | 3,1
|  | M13: |  | 0 | [6 empty] | M13:
|  | 4,78 |  | 4.78 | [6 empty] | 4,78
135 | 766812840R00 | Demontáž kuchyňských linek do 2,1 m | kus | 1 | 0 | 0 | 0 | 0 | -0.174 | -0.174 |  | 2 | 1 | 7 | 7 | 2 | 0 | 0 | 0 | 0 | 0 | 1 | 7
136 | D 1 | Vstupní dveře plastové kazetové, plné,bezpečnostní jednokřídlé,5-ti komorový systém 900/1970 | kus | 1 | 0 | 0 | 0 | 0 |  | 0 |  | 2 | 12 | 0 | 119 | 2 | 0 | 0 | 0 | 0 | 0 | 12 | 0
137 | D 5 | Posuvné trojdílné dveře, hladké plné 3x400/2600 vč.pojezdové kolejnice | kus | 1 | 0 | 0 | 0 | 0 |  | 0 |  | 2 | 12 | 0 | 132 | 2 | 0 | 0 | 0 | 0 | 0 | 12 | 0
138 | O 1 | Plastové balkonové dveře s pevným nadsvětlíkem a oknem 1755x2950 + 620x2320 | kus | 1 | 0 | 0 | 0 | 0 |  | 0 |  | 2 | 12 | 0 | 133 | 2 | 0 | 0 | 0 | 0 | 0 | 12 | 0
139 | 54914592 | Kliky se štítem dveř. | kus | 6 | 0 | 0 | 0.00075 | 0.0045 |  | 0 |  | 2 | 3 | 0 | 54914592 | 2 | 0 | 0 | 0 | 0 | 0 | 3 | 0
140 | 54914597 | Kliky se štítem WC | kus | 2 | 0 | 0 | 0.00075 | 0.0015 |  | 0 |  | 2 | 3 | 0 | 54914597 | 2 | 0 | 0 | 0 | 0 | 0 | 3 | 0
141 | 54917015 | Zavírač dveří hydraulický | kus | 1 | 0 | 0 | 0.00307 | 0.00307 |  | 0 |  | 2 | 3 | 7 | 54917015 | 2 | 0 | 0 | 0 | 0 | 0 | 3 | 7
142 | 54926043 | Vložka cylindrická | kus | 6 | 0 | 0 | 0.00045 | 0.0027 |  | 0 |  | 2 | 3 | 0 | 54926043 | 2 | 0 | 0 | 0 | 0 | 0 | 3 | 0
143 | 60775432 | Parapet interiér DTD šíře 260 mm | m | 8.668 | 0 | 0 | 0.0034 | 0.029471 |  | 0 |  | 2 | 3 | 7 | 60775432 | 2 | 0 | 0 | 0 | 0 | 0 | 3 | 7
|  | 7,88*1,1 |  | 8.668 | [6 empty] | 7,88*1,1
144 | 60775452 | Krytka boční oboustranná pro DTD parapet | kus | 4 | 0 | 0 | 2e-05 | 8e-05 |  | 0 |  | 2 | 3 | 7 | 60775452 | 2 | 0 | 0 | 0 | 0 | 0 | 3 | 7
145 | 61161713 | Dveře vnitřní hladké plné 1kř. 60x197 cm | kus | 2 | 0 | 0 | 0.016 | 0.032 |  | 0 |  | 2 | 3 | 0 | 61161713 | 2 | 0 | 0 | 0 | 0 | 0 | 3 | 0
146 | 61161717 | Dveře vnitřní hladké plné 1kř. 70x197 cm | kus | 2 | 0 | 0 | 0.018 | 0.036 |  | 0 |  | 2 | 3 | 0 | 61161717 | 2 | 0 | 0 | 0 | 0 | 0 | 3 | 0
147 | 61161721 | Dveře vnitřní hladké plné 1kř. 80x197 cm | kus | 2 | 0 | 0 | 0.02 | 0.04 |  | 0 |  | 2 | 3 | 0 | 61161721 | 2 | 0 | 0 | 0 | 0 | 0 | 3 | 0
148 | 998766201R00 | Přesun hmot pro truhlářské konstr., výšky do 6 m | % |  | 0 | 0 | 0 | 0 |  | 0 |  | 2 | 7 | 1002 | 5 | 2 | 0 | 0 | 0 | 0 | 0 | 7 | 1002
| Celkem za | 766 Konstrukce truhlářské |  |  |  | 0 |  | 0.1494 |  | -0.37279 |  | 4 |  |  |  |  | 0 | 0 | 0 | 0 | 0
Díl: | 767 | Konstrukce zámečnické | [9 empty] | 1
149 | 767581802R00 | Demontáž podhledů - lamel | m2 | 8.58 | 0 | 0 | 0 | 0 | -0.004 | -0.03432 |  | 2 | 1 | 7 | 7 | 2 | 0 | 0 | 0 | 0 | 0 | 1 | 7
|  | 1,94+1,21+2,95+2,48 |  | 8.58 | [6 empty] | 1,94+1,21+2,95+2,48
150 | 767582800R00 | Demontáž podhledů - roštů | m2 | 8.58 | 0 | 0 | 0 | 0 | -0.002 | -0.01716 |  | 2 | 1 | 7 | 7 | 2 | 0 | 0 | 0 | 0 | 0 | 1 | 7
|  | 1,94+1,21+2,95+2,48 |  | 8.58 | [6 empty] | 1,94+1,21+2,95+2,48
151 | 767310032RAC | Bodový požární světlík 120x150 cm vč.podstavy v.45 a motoricky ovládané zastiňovací rolety | kus | 4 | 0 | 0 | 0.0336 | 0.1344 | 0 | 0 |  | 2 | 2 | 7 | 7 | 2 | 0 | 0 | 0 | 0 | 0 | 2 | 7
152 | Z 1 | D+M plotové branky 1,5 x 2,0 m | kus | 1 | 0 | 0 | 0 | 0 |  | 0 |  | 2 | 12 | 0 | 194 | 2 | 0 | 0 | 0 | 0 | 0 | 12 | 0
153 | 998767201R00 | Přesun hmot pro zámečnické konstr., výšky do 6 m | % |  | 0 | 0 | 0 | 0 |  | 0 |  | 2 | 7 | 1002 | 5 | 2 | 0 | 0 | 0 | 0 | 0 | 7 | 1002
| Celkem za | 767 Konstrukce zámečnické |  |  |  | 0 |  | 0.1344 |  | -0.05148 |  | 4 |  |  |  |  | 0 | 0 | 0 | 0 | 0
Díl: | 771 | Podlahy z dlaždic a obklady | [9 empty] | 1
154 | 771101210R00 | Penetrace podkladu pod dlažby | m2 | 8.05 | 0 | 0 | 0.00021 | 0.0016905 | 0 | 0 |  | 2 | 1 | 7 | 7 | 2 | 0 | 0 | 0 | 0 | 0 | 1 | 7
|  | dlažby: |  | 0 | [6 empty] | dlažby:
|  | 2,7+1,45+1,2+1,3+1,4 |  | 8.05 | [6 empty] | 2,7+1,45+1,2+1,3+1,4
155 | 771575109R00 | Montáž podlah keram.,hladké, tmel vč.úpravy podkladu a spárování | m2 | 8.05 | 0 | 0 | 0.00475 | 0.038238 | 0 | 0 |  | 2 | 1 | 7 | 7 | 2 | 0 | 0 | 0 | 0 | 0 | 1 | 7
|  | 2,7+1,45+1,2+1,3+1,4 |  | 8.05 | [6 empty] | 2,7+1,45+1,2+1,3+1,4
156 | 771577111R00 | Hrana schodů z hliníkového profilu | m | 2.8 | 0 | 0 | 0.0001 | 0.00028 | 0 | 0 |  | 2 | 1 | 7 | 7 | 2 | 0 | 0 | 0 | 0 | 0 | 1 | 7
|  | 1,0+1,8 |  | 2.8 | [6 empty] | 1,0+1,8
157 | 771577113R00 | Lišta hliníková přechodová | m | 0.8 | 0 | 0 | 0.00014 | 0.000112 | 0 | 0 |  | 2 | 1 | 7 | 7 | 2 | 0 | 0 | 0 | 0 | 0 | 1 | 7
|  | 0,8 |  | 0.8 | [6 empty] | 0,8
158 | 771577831R00 | Podlahový profil dilatační | m | 3.4 | 0 | 0 | 0.00046 | 0.001564 | 0 | 0 |  | 2 | 1 | 7 | 7 | 2 | 0 | 0 | 0 | 0 | 0 | 1 | 7
|  | 0,8+2*0,7+2*0,6 |  | 3.4 | [6 empty] | 0,8+2*0,7+2*0,6
159 | 771270010RAC | Obklad schodišťových stupňů vč.dodávky dlažby do tmele | m | 2.8 | 0 | 0 | 0.01228 | 0.034384 | 0 | 0 |  | 2 | 2 | 7 | 7 | 2 | 0 | 0 | 0 | 0 | 0 | 2 | 7
|  | 1,0+1,8 |  | 2.8 | [6 empty] | 1,0+1,8
160 | 597642030 | Dlažba dodávka | m2 | 8.855 | 0 | 0 | 0.0192 | 0.17002 |  | 0 |  | 2 | 12 | 0 | 82 | 2 | 0 | 0 | 0 | 0 | 0 | 12 | 0
|  | 8,05*1,1 |  | 8.855 | [6 empty] | 8,05*1,1
161 | 998771201R00 | Přesun hmot pro podlahy z dlaždic, výšky do 6 m | % |  | 0 | 0 | 0 | 0 |  | 0 |  | 2 | 7 | 1002 | 5 | 2 | 0 | 0 | 0 | 0 | 0 | 7 | 1002
| Celkem za | 771 Podlahy z dlaždic a obklady |  |  |  | 0 |  | 0.24628 |  | 0 |  | 4 |  |  |  |  | 0 | 0 | 0 | 0 | 0
Díl: | 776 | Podlahy povlakové | [9 empty] | 1
162 | 776401800R00 | Demontáž soklíků nebo lišt, pryžových nebo z PVC | m | 47.12 | 0 | 0 | 0 | 0 | 0 | 0 |  | 2 | 1 | 7 | 7 | 2 | 0 | 0 | 0 | 0 | 0 | 1 | 7
|  | 9,73+12,76+24,63 |  | 47.12 | [6 empty] | 9,73+12,76+24,63
163 | 776511810R00 | Odstranění PVC a koberců lepených bez podložky | m2 | 44.57 | 0 | 0 | 0 | 0 | -0.001 | -0.04457 |  | 2 | 1 | 7 | 7 | 2 | 0 | 0 | 0 | 0 | 0 | 1 | 7
|  | 9,73+12,76+24,63-2,55 |  | 44.57 | [6 empty] | 9,73+12,76+24,63-2,55
164 | 776520010RAF | Podlaha povlaková z PVC pásů, soklík podlahovina tl. 2,5 mm | m2 | 51.55 | 0 | 0 | 0.004 | 0.2062 | 0 | 0 |  | 2 | 2 | 7 | 7 | 2 | 0 | 0 | 0 | 0 | 0 | 2 | 7
|  | 46,4+5,15 |  | 51.55 | [6 empty] | 46,4+5,15
165 | 998776201R00 | Přesun hmot pro podlahy povlakové, výšky do 6 m | % |  | 0 | 0 | 0 | 0 |  | 0 |  | 2 | 7 | 1002 | 5 | 2 | 0 | 0 | 0 | 0 | 0 | 7 | 1002
| Celkem za | 776 Podlahy povlakové |  |  |  | 0 |  | 0.2062 |  | -0.04457 |  | 4 |  |  |  |  | 0 | 0 | 0 | 0 | 0
Díl: | 777 | Podlahy ze syntetických hmot | [9 empty] | 1
166 | 777551955R00 | Oprava podlah stěrkou, tl.3 mm | m2 | 51.55 | 0 | 0 | 0.0045 | 0.23197 | 0 | 0 |  | 2 | 1 | 7 | 7 | 2 | 0 | 0 | 0 | 0 | 0 | 1 | 7
167 | 777652955R00 | Oprava podlah - penetrace | m2 | 51.55 | 0 | 0 | 8e-05 | 0.004124 | 0 | 0 |  | 2 | 1 | 7 | 7 | 2 | 0 | 0 | 0 | 0 | 0 | 1 | 7
168 | 998777201R00 | Přesun hmot pro podlahy syntetické, výšky do 6 m | % |  | 0 | 0 | 0 | 0 |  | 0 |  | 2 | 7 | 1002 | 5 | 2 | 0 | 0 | 0 | 0 | 0 | 7 | 1002
| Celkem za | 777 Podlahy ze syntetických hmot |  |  |  | 0 |  | 0.2361 |  | 0 |  | 4 |  |  |  |  | 0 | 0 | 0 | 0 | 0
Díl: | 781 | Obklady keramické | [9 empty] | 1
169 | 781101210R00 | Penetrace podkladu pod obklady | m2 | 42.748 | 0 | 0 | 0.00021 | 0.0089771 | 0 | 0 |  | 2 | 1 | 7 | 7 | 2 | 0 | 0 | 0 | 0 | 0 | 1 | 7
|  | (1,575+1,595+1,885+0,57+0,439+0,715)*2,0-0,7*1,97-0,6*1,97 |  | 10.997 | [6 empty] | (1,575+1,595+1,885+0,57+0,439+0,715)*2,0-0,7*1,97-0,6*1,97
|  | (1,64+0,9)*2*2,0-0,6*1,97 |  | 8.978 | [6 empty] | (1,64+0,9)*2*2,0-0,6*1,97
|  | (1,21+2,115+0,967+0,343+1,873)*2,0-0,7*1,97-0,6*1,97 |  | 10.455 | [6 empty] | (1,21+2,115+0,967+0,343+1,873)*2,0-0,7*1,97-0,6*1,97
|  | (0,9+1,6)*2*2,0-0,6*1,97 |  | 8.818 | [6 empty] | (0,9+1,6)*2*2,0-0,6*1,97
|  | (1,0+0,63)*2,0 |  | 3.26 | [6 empty] | (1,0+0,63)*2,0
|  | parapet: |  | 0 | [6 empty] | parapet:
|  | 2*1,2*0,1 |  | 0.24 | [6 empty] | 2*1,2*0,1
170 | 781415014R00 | Montáž obkladů stěn, porovin., do tmele vč.přípravy podkladu a spárování | m2 | 42.508 | 0 | 0 | 0.00276 | 0.11732 | 0 | 0 |  | 2 | 1 | 7 | 7 | 2 | 0 | 0 | 0 | 0 | 0 | 1 | 7
171 | 781497111RS3 | Lišta hliníková ukončovacích k obkladům | m | 26.627 | 0 | 0 | 0.00017 | 0.0045266 | 0 | 0 |  | 2 | 1 | 7 | 7 | 2 | 0 | 0 | 0 | 0 | 0 | 1 | 7
|  | (1,575+1,595+1,885+0,57+0,439+0,715) |  | 6.779 | [6 empty] | (1,575+1,595+1,885+0,57+0,439+0,715)
|  | (1,64+0,9)*2 |  | 5.08 | [6 empty] | (1,64+0,9)*2
|  | (1,21+2,115+0,967+0,343+1,873) |  | 6.508 | [6 empty] | (1,21+2,115+0,967+0,343+1,873)
|  | (0,9+1,6)*2 |  | 5 | [6 empty] | (0,9+1,6)*2
|  | (1,0+0,63)*2 |  | 3.26 | [6 empty] | (1,0+0,63)*2
172 | 781675111R00 | Montáž obkladů parapetů keramic. na tmel | m | 2.4 | 0 | 0 | 0.00055 | 0.00132 | 0 | 0 |  | 2 | 1 | 7 | 7 | 2 | 0 | 0 | 0 | 0 | 0 | 1 | 7
|  | 2*1,2 |  | 2.4 | [6 empty] | 2*1,2
173 | 597813565 | Dodávka obkladu | m2 | 47.0468 | 0 | 0 | 0.0105 | 0.49399 |  | 0 |  | 2 | 12 | 0 | 83 | 2 | 0 | 0 | 0 | 0 | 0 | 12 | 0
|  | 42,508*1,1 |  | 46.7588 | [6 empty] | 42,508*1,1
|  | 2*1,2*0,1*1,2 |  | 0.288 | [6 empty] | 2*1,2*0,1*1,2
174 | 781 00 | D+M zrcadla lepeného do obkladu 800x800 mm | kpl | 2 | 0 | 0 | 0 | 0 |  | 0 |  | 2 | 12 | 0 | 201 | 2 | 0 | 0 | 0 | 0 | 0 | 12 | 0
175 | 998781201R00 | Přesun hmot pro obklady keramické, výšky do 6 m | % |  | 0 | 0 | 0 | 0 |  | 0 |  | 2 | 7 | 1002 | 5 | 2 | 0 | 0 | 0 | 0 | 0 | 7 | 1002
| Celkem za | 781 Obklady keramické |  |  |  | 0 |  | 0.62614 |  | 0 |  | 4 |  |  |  |  | 0 | 0 | 0 | 0 | 0
Díl: | 783 | Nátěry | [9 empty] | 1
176 | 783324240R00 | Nátěr syntetický litin. radiátorů Z +2x + 1x email | m2 | 25 | 0 | 0 | 0.00068 | 0.017 | 0 | 0 |  | 2 | 1 | 7 | 7 | 2 | 0 | 0 | 0 | 0 | 0 | 1 | 7
177 | 783 00 | Nátěr kovové zárubně | kus | 8 | 0 | 0 | 0 | 0 |  | 0 |  | 2 | 12 | 0 | 84 | 2 | 0 | 0 | 0 | 0 | 0 | 12 | 0
| Celkem za | 783 Nátěry |  |  |  | 0 |  | 0.017 |  | 0 |  | 4 |  |  |  |  | 0 | 0 | 0 | 0 | 0
Díl: | 784 | Malby | [9 empty] | 1
178 | 784191101R00 | Penetrace podkladu univerzální 1x | m2 | 283.9158 | 0 | 0 | 7e-05 | 0.019874 | 0 | 0 |  | 2 | 1 | 7 | 7 | 2 | 0 | 0 | 0 | 0 | 0 | 1 | 7
|  | na omítky: |  | 0 | [6 empty] | na omítky:
|  | 229,0586+3,228 |  | 232.2866 | [6 empty] | 229,0586+3,228
|  | (1,2+2*1,19)*2*0,3 |  | 2.148 | [6 empty] | (1,2+2*1,19)*2*0,3
|  | (4,78+2*2,37)*2*0,3 |  | 5.712 | [6 empty] | (4,78+2*2,37)*2*0,3
|  | (4,86+2*2,97)*2*0,3 |  | 6.48 | [6 empty] | (4,86+2*2,97)*2*0,3
|  | -((2,75+3,57)*2*3,32-0,7*1,97*2-0,8*1,97) |  | -37.6308 | [6 empty] | -((2,75+3,57)*2*3,32-0,7*1,97*2-0,8*1,97)
|  | Mezisoučet |  | 208.9958 | [6 empty] | Mezisoučet
|  | na SDK: |  | 0 | [6 empty] | na SDK:
|  | 68,55+4,88+4*0,15*3+4*(1,5+1,2)*0,8-8,95 |  | 74.92 | [6 empty] | 68,55+4,88+4*0,15*3+4*(1,5+1,2)*0,8-8,95
|  | Mezisoučet |  | 74.92 | [6 empty] | Mezisoučet
179 | 784195412R00 | Malba tekutá, 2 x na omítky | m2 | 208.9958 | 0 | 0 | 0.00029 | 0.060609 | 0 | 0 |  | 2 | 1 | 7 | 7 | 2 | 0 | 0 | 0 | 0 | 0 | 1 | 7
180 | 784195512R00 | Malba tekutá, bílá, 2 x na SDK | m2 | 74.92 | 0 | 0 | 0.00029 | 0.021727 | 0 | 0 |  | 2 | 1 | 7 | 7 | 2 | 0 | 0 | 0 | 0 | 0 | 1 | 7
181 | 784402801R00 | Odstranění malby oškrábáním v místnosti H do 3,8 m | m2 | 14.34 | 0 | 0 | 0 | 0 | 0 | 0 |  | 2 | 1 | 7 | 7 | 2 | 0 | 0 | 0 | 0 | 0 | 1 | 7
|  | špalety: |  | 0 | [6 empty] | špalety:
|  | (1,2+2*1,19)*2*0,3 |  | 2.148 | [6 empty] | (1,2+2*1,19)*2*0,3
|  | (4,78+2*2,37)*2*0,3 |  | 5.712 | [6 empty] | (4,78+2*2,37)*2*0,3
|  | (4,86+2*2,97)*2*0,3 |  | 6.48 | [6 empty] | (4,86+2*2,97)*2*0,3
182 | 784403801R00 | Odstranění maleb omytím v místnosti H do 3,8 m | m2 | 14.34 | 0 | 0 | 0 | 0 | 0 | 0 |  | 2 | 1 | 7 | 7 | 2 | 0 | 0 | 0 | 0 | 0 | 1 | 7
| Celkem za | 784 Malby |  |  |  | 0 |  | 0.10221 |  | 0 |  | 4 |  |  |  |  | 0 | 0 | 0 | 0 | 0
Díl: | Mob | Mobiliář | [9 empty] | 1
183 | M 01 | školní lavice dvoumístná s košem | kus | 9 | 0 | 0 | 0 | 0 |  | 0 |  | 2 | 12 | 0 | 160 | 2 | 0 | 0 | 0 | 0 | 0 | 12 | 0
184 | M 02 | židle žákovská výškově nastavitelná | kus | 18 | 0 | 0 | 0 | 0 |  | 0 |  | 2 | 12 | 0 | 161 | 2 | 0 | 0 | 0 | 0 | 0 | 12 | 0
185 | M 03 | katedra učitelská se zásuvkou a skříňkou | kus | 2 | 0 | 0 | 0 | 0 |  | 0 |  | 2 | 12 | 0 | 162 | 2 | 0 | 0 | 0 | 0 | 0 | 12 | 0
186 | M 04 | židle učitelská čalouněná | kus | 2 | 0 | 0 | 0 | 0 |  | 0 |  | 2 | 12 | 0 | 163 | 2 | 0 | 0 | 0 | 0 | 0 | 12 | 0
187 | M 05 | třídílná tabule rozkládací + hliníkový zvedací stojan k ukotvení na stěnu | kus | 1 | 0 | 0 | 0 | 0 |  | 0 |  | 2 | 12 | 0 | 164 | 2 | 0 | 0 | 0 | 0 | 0 | 12 | 0
188 | M 06 | šatní skříň s dveřmi - uzavíráním Knobka se zámkem | kus | 1 | 0 | 0 | 0 | 0 |  | 0 |  | 2 | 12 | 0 | 165 | 2 | 0 | 0 | 0 | 0 | 0 | 12 | 0
189 | M 07 | skříň s dveřmi - uzavírání Knobka se zámkem | kus | 1 | 0 | 0 | 0 | 0 |  | 0 |  | 2 | 12 | 0 | 166 | 2 | 0 | 0 | 0 | 0 | 0 | 12 | 0
190 | M 08 | skříň otevřená | kus | 1 | 0 | 0 | 0 | 0 |  | 0 |  | 2 | 12 | 0 | 167 | 2 | 0 | 0 | 0 | 0 | 0 | 12 | 0
191 | M 14 | Úklidová skříň pro výlevku a skříň pod umyvadlo | kus | 1 | 0 | 0 | 0 | 0 |  | 0 |  | 2 | 12 | 0 | 171 | 2 | 0 | 0 | 0 | 0 | 0 | 12 | 0
192 | M 99 | Montáž, doprava, režie dodavatele | % | 5 | 0 | 0 | 0 | 0 |  | 0 |  | 2 | 12 | 0 | 172 | 2 | 0 | 0 | 0 | 0 | 0 | 12 | 0
| Celkem za | Mob Mobiliář |  |  |  | 0 |  | 0 |  | 0 |  | 4 |  |  |  |  | 0 | 0 | 0 | 0 | 0
Díl: | M21 | Elektromontáže | [9 empty] | 1
193 | 210 00 | Provedení silnoproudé elektroinstalace viz samostatná část PD | kpl | 1 | 0 | 0 | 0 | 0 |  | 0 |  | 2 | 12 | 0 | 42 | 4 | 0 | 0 | 0 | 0 | 0 | 12 | 0
194 | P 021 | Stavební přípomoci | % | 5 | 0 | 0 | 0 | 0 |  | 0 |  | 2 | 12 | 0 | 43 | 4 | 0 | 0 | 0 | 0 | 0 | 12 | 0
| Celkem za | M21 Elektromontáže |  |  |  | 0 |  | 0 |  | 0 |  | 4 |  |  |  |  | 0 | 0 | 0 | 0 | 0
Díl: | M212 | Hromosvod | [9 empty] | 1
195 | 212 00 | Demontáž hromosvodu po dokončení prací nové napojení | kpl | 1 | 0 | 0 | 0 | 0 |  | 0 |  | 2 | 12 | 0 | 159 | 4 | 0 | 0 | 0 | 0 | 0 | 12 | 0
| Celkem za | M212 Hromosvod |  |  |  | 0 |  | 0 |  | 0 |  | 4 |  |  |  |  | 0 | 0 | 0 | 0 | 0
Díl: | M24 | Montáže vzduchotechnických zařízení | [9 empty] | 1
196 | 240010193R00 | Ventilátor do podhledu s doběhem | kus | 2 | 0 | 0 | 0 | 0 | 0 | 0 |  | 2 | 1 | 9 | 9 | 4 | 0 | 0 | 0 | 0 | 0 | 1 | 9
197 | 240080381R00 | Potrubí kruhové z PVC do d 200 | m | 10 | 0 | 0 | 0 | 0 | 0 | 0 |  | 2 | 1 | 9 | 9 | 4 | 0 | 0 | 0 | 0 | 0 | 1 | 9
|  | potrubí HT 100 včetně kolen a odboček : |  | 0 | [6 empty] | potrubí HT 100 včetně kolen a odboček :
|  | 10,0 |  | 10 | [6 empty] | 10,0
198 | P 024 | Stavební přípomoci | % | 5 | 0 | 0 | 0 | 0 |  | 0 |  | 2 | 12 | 0 | 211 | 4 | 0 | 0 | 0 | 0 | 0 | 12 | 0
| Celkem za | M24 Montáže vzduchotechnických zařízení |  |  |  | 0 |  | 0 |  | 0 |  | 4 |  |  |  |  | 0 | 0 | 0 | 0 | 0
Díl: | D96 | Přesuny suti a vybouraných hmot | [9 empty] | 1
199 | 979990121R00 | Poplatek za skládku suti - asfaltové pásy | t | 2.705 | 0 | 0 | 0 | 0 | 0 | 0 |  | 2 | 1 | 3 | 3 | 1 | 0 | 0 | 0 | 0 | 0 | 1 | 3
200 | 979990181R00 | Poplatek za skládku suti - PVC podlahová krytina | t | 0.0446 | 0 | 0 | 0 | 0 | 0 | 0 |  | 2 | 1 | 3 | 3 | 1 | 0 | 0 | 0 | 0 | 0 | 1 | 3
201 | 979011111R00 | Svislá doprava suti a vybour. hmot za 2.NP a 1.PP | t | 119.9254 | 0 | 0 | 0 | 0 |  | 0 |  | 2 | 8 | 0 | 3 | 1 | 0 | 0 | 0 | 0 | 0 | 8 | 0
202 | 979081111R00 | Odvoz suti a vybour. hmot na skládku do 1 km | t | 119.9254 | 0 | 0 | 0 | 0 |  | 0 |  | 2 | 8 | 0 | 3 | 1 | 0 | 0 | 0 | 0 | 0 | 8 | 0
203 | 979081121R00 | Příplatek k odvozu za každý další 1 km | t | 2278.5833 | 0 | 0 | 0 | 0 |  | 0 |  | 2 | 8 | 0 | 3 | 1 | 0 | 0 | 0 | 0 | 0 | 8 | 0
204 | 979082111R00 | Vnitrostaveništní doprava suti do 10 m | t | 119.9254 | 0 | 0 | 0 | 0 |  | 0 |  | 2 | 8 | 0 | 3 | 1 | 0 | 0 | 0 | 0 | 0 | 8 | 0
205 | 979082121R00 | Příplatek k vnitrost. dopravě suti za dalších 5 m | t | 479.7017 | 0 | 0 | 0 | 0 |  | 0 |  | 2 | 8 | 0 | 3 | 1 | 0 | 0 | 0 | 0 | 0 | 8 | 0
206 | 979088212R00 | Nakládání suti na dopravní prostředky | t | 119.9254 | 0 | 0 | 0 | 0 |  | 0 |  | 2 | 8 | 0 | 3 | 1 | 0 | 0 | 0 | 0 | 0 | 8 | 0
207 | 979093111R00 | Uložení suti na skládku bez zhutnění | t | 119.9254 | 0 | 0 | 0 | 0 |  | 0 |  | 2 | 8 | 0 | 3 | 1 | 0 | 0 | 0 | 0 | 0 | 8 | 0
208 | 979990001R00 | Poplatek za skládku stavební suti | t | 119.9254 | 0 | 0 | 0 | 0 |  | 0 |  | 2 | 8 | 0 | 3 | 1 | 0 | 0 | 0 | 0 | 0 | 8 | 0
| Celkem za | D96 Přesuny suti a vybouraných hmot |  |  |  | 0 |  | 0 |  | 0 |  | 4 |  |  |  |  | 0 | 0 | 0 | 0 | 0

## 02 02 KL
SLEPÝ ROZPOČET
Rozpočet |  | 02 | Změna využití škol.bytu - nezpůsobilé náklady | JKSO
Objekt |  |  |  | SKP
02 |  | Změna využití škol.bytu - nezpůsobilé náklady |  | Měrná jednotka
Stavba |  |  |  | Počet jednotek
RProj1703 |  | Změna využití škol.bytu na učebnu ZŠ Chvaletická |  | Náklady na m.j. | 0
Projektant |  | R-Projekt 07 Praha s.r.o. Ke Strašnické 8/1795,P10 |  | Typ rozpočtu
Zpracovatel projektu
Objednatel |  | ZŠ Chvaletická
Dodavatel |  | bude určen výběrovým řízením |  | Zakázkové číslo
Rozpočtoval |  |  |  | Počet listů
ROZPOČTOVÉ NÁKLADY
Základní rozpočtové náklady |  |  | Ostatní rozpočtové náklady
| HSV celkem | 0 | Ztížené výrobní podmínky |  | 0
Z | PSV celkem | 0 | Oborová přirážka |  | 0
R | M práce celkem | 0 | Přesun stavebních kapacit |  | 0
N | M dodávky celkem | 0 | Mimostaveništní doprava |  | 0
ZRN celkem |  | 0 | Zařízení staveniště |  | 0
|  |  | Provoz investora |  | 0
HZS |  | 0 | Kompletační činnost (IČD) |  | 0
ZRN+HZS |  | 0 | Ostatní náklady neuvedené |  | 0
ZRN+ost.náklady+HZS |  | 0 | Ostatní náklady celkem |  | 0
Vypracoval |  |  | Za zhotovitele | Za objednatele
Jméno : |  |  | Jméno : | Jméno :
Datum : |  |  | Datum : | Datum :
Podpis : |  |  | Podpis: | Podpis:
Základ pro DPH |  | 21 | % | 0
DPH |  | 21 | % | 0
Základ pro DPH |  | 0 | % | 0
DPH |  | 0 | % | 0
CENA ZA OBJEKT CELKEM |  |  |  | 0
Poznámka :

## 02 02 Rek
Stavba : |  | RProj1703 Změna využití škol.bytu na učebnu ZŠ Chvaletická |  |  | Rozpočet : | 02
Objekt : |  | 02 Změna využití škol.bytu - nezpůsobilé náklady |  |  | Změna využití škol.bytu - nezpůsobilé náklady
REKAPITULACE STAVEBNÍCH DÍLŮ
| Stavební díl |  | HSV | PSV | Dodávka | Montáž | HZS
3 | Svislé a kompletní konstrukce |  | 0 | 0 | 0 | 0 | 0
61 | Upravy povrchů vnitřní |  | 0 | 0 | 0 | 0 | 0
63 | Podlahy a podlahové konstrukce |  | 0 | 0 | 0 | 0 | 0
94 | Lešení a stavební výtahy |  | 0 | 0 | 0 | 0 | 0
95 | Dokončovací konstrukce na pozemních stavbách |  | 0 | 0 | 0 | 0 | 0
96 | Bourání konstrukcí |  | 0 | 0 | 0 | 0 | 0
97 | Prorážení otvorů |  | 0 | 0 | 0 | 0 | 0
99 | Staveništní přesun hmot |  | 0 | 0 | 0 | 0 | 0
711 | Izolace proti vodě |  | 0 | 0 | 0 | 0 | 0
713 | Izolace tepelné |  | 0 | 0 | 0 | 0 | 0
735 | Otopná tělesa |  | 0 | 0 | 0 | 0 | 0
771 | Podlahy z dlaždic a obklady |  | 0 | 0 | 0 | 0 | 0
776 | Podlahy povlakové |  | 0 | 0 | 0 | 0 | 0
784 | Malby |  | 0 | 0 | 0 | 0 | 0
Mob | Mobiliář |  | 0 | 0 | 0 | 0 | 0
M21 | Elektromontáže |  | 0 | 0 | 0 | 0 | 0
D96 | Přesuny suti a vybouraných hmot |  | 0 | 0 | 0 | 0 | 0
| CELKEM OBJEKT |  | 0 | 0 | 0 | 0 | 0
VEDLEJŠÍ ROZPOČTOVÉ NÁKLADY
Název VRN |  |  | Kč | % | Základna |  | Kč
Ztížené výrobní podmínky |  |  |  |  | 0 |  | 0 | 2
Oborová přirážka |  |  |  |  | 0 |  | 0 | 2
Přesun stavebních kapacit |  |  |  |  | 0 |  | 0 | 2
Mimostaveništní doprava |  |  |  |  | 0 |  | 0 | 2
Zařízení staveniště |  |  |  |  | 0 |  | 0 | 2
Provoz investora |  |  |  |  | 0 |  | 0 | 2
Kompletační činnost (IČD) |  |  |  |  | 0 |  | 0 | 2
Rezerva rozpočtu |  |  |  |  | 0 |  | 0 | 2
| CELKEM VRN |  |  |  |  | 0

## 02 02 Pol
Slepý rozpočet
Stavba : |  | RProj1703 Změna využití škol.bytu na učebnu ZŠ Chvaletická |  | Rozpočet: | 02
Objekt : |  | 02 Změna využití škol.bytu - nezpůsobilé náklady |  | Změna využití škol.bytu - nezpůsobilé náklady
P.č. | Číslo položky | Název položky | MJ | množství | cena / MJ | celkem (Kč) | Jednotková hmotnost | Celková hmotnost | Jednotková dem.hmot. | Celková dem.hmot.
Díl: | 3 | Svislé a kompletní konstrukce | [9 empty] | 1
1 | 342264051RT1 | Podhled sádrokartonový na zavěšenou ocel. konstr. desky standard tl. 12,5 mm, bez izolace | m2 | 8.95 | 0 | 0 | 0.01852 | 0.16575 | 0 | 0 |  | 2 | 1 | 1 | 1 | 1 | 0 | 0 | 0 | 0 | 0 | 1 | 1
|  | 8,95 |  | 8.95 | [6 empty] | 8,95
| Celkem za | 3 Svislé a kompletní konstrukce |  |  |  | 0 |  | 0.16575 |  | 0 |  | 4 |  |  |  |  | 0 | 0 | 0 | 0 | 0
Díl: | 61 | Upravy povrchů vnitřní | [9 empty] | 1
2 | 610991111R00 | Zakrývání výplní vnitřních otvorů | m2 | 1.428 | 0 | 0 | 4e-05 | 5.712e-05 | 0 | 0 |  | 2 | 1 | 1 | 1 | 1 | 0 | 0 | 0 | 0 | 0 | 1 | 1
|  | 1,2*1,19 |  | 1.428 | [6 empty] | 1,2*1,19
3 | 612421637R00 | Omítka vnitřní zdiva, MVC, štuková | m2 | 37.6308 | 0 | 0 | 0.04766 | 1.7935 | 0 | 0 |  | 2 | 1 | 1 | 1 | 1 | 0 | 0 | 0 | 0 | 0 | 1 | 1
|  | (2,75+3,57)*2*3,32-0,7*1,97*2-0,8*1,97 |  | 37.6308 | [6 empty] | (2,75+3,57)*2*3,32-0,7*1,97*2-0,8*1,97
4 | 612425931R00 | Omítka vápenná vnitřního ostění - štuková | m2 | 1.59 | 0 | 0 | 0.05369 | 0.085367 | 0 | 0 |  | 2 | 1 | 1 | 1 | 1 | 0 | 0 | 0 | 0 | 0 | 1 | 1
|  | (1,08+2*2,11)*0,3 |  | 1.59 | [6 empty] | (1,08+2*2,11)*0,3
| Celkem za | 61 Upravy povrchů vnitřní |  |  |  | 0 |  | 1.8789 |  | 0 |  | 4 |  |  |  |  | 0 | 0 | 0 | 0 | 0
Díl: | 63 | Podlahy a podlahové konstrukce | [9 empty] | 1
5 | 631312611R00 | Mazanina betonová tl. 5 - 8 cm C 16/20 | m3 | 0.4475 | 0 | 0 | 2.525 | 1.1299 | 0 | 0 |  | 2 | 1 | 1 | 1 | 1 | 0 | 0 | 0 | 0 | 0 | 1 | 1
|  | 8,95*0,05 |  | 0.4475 | [6 empty] | 8,95*0,05
6 | 631319171R00 | Příplatek za stržení povrchu mazaniny tl. 8 cm | m3 | 0.4475 | 0 | 0 | 0 | 0 | 0 | 0 |  | 2 | 1 | 1 | 1 | 1 | 0 | 0 | 0 | 0 | 0 | 1 | 1
7 | 631362021R00 | Výztuž mazanin svařovanou sítí z drátů Kari | t | 0.0121 | 0 | 0 | 1.0662 | 0.012902 | 0 | 0 |  | 2 | 1 | 1 | 1 | 1 | 0 | 0 | 0 | 0 | 0 | 1 | 1
|  | 8,95*0,001353 |  | 0.0121 | [6 empty] | 8,95*0,001353
| Celkem za | 63 Podlahy a podlahové konstrukce |  |  |  | 0 |  | 1.1428 |  | 0 |  | 4 |  |  |  |  | 0 | 0 | 0 | 0 | 0
Díl: | 94 | Lešení a stavební výtahy | [9 empty] | 1
8 | 941955001R00 | Lešení lehké pomocné, výška podlahy do 1,2 m | m2 | 8.95 | 0 | 0 | 0.00121 | 0.010829 | 0 | 0 |  | 2 | 1 | 1 | 1 | 1 | 0 | 0 | 0 | 0 | 0 | 1 | 1
|  | 8,95 |  | 8.95 | [6 empty] | 8,95
| Celkem za | 94 Lešení a stavební výtahy |  |  |  | 0 |  | 0.010829 |  | 0 |  | 4 |  |  |  |  | 0 | 0 | 0 | 0 | 0
Díl: | 95 | Dokončovací konstrukce na pozemních stavbách | [9 empty] | 1
9 | 952901111R00 | Vyčištění budov o výšce podlaží do 4 m | m2 | 8.95 | 0 | 0 | 4e-05 | 0.000358 | 0 | 0 |  | 2 | 1 | 1 | 1 | 1 | 0 | 0 | 0 | 0 | 0 | 1 | 1
| Celkem za | 95 Dokončovací konstrukce na pozemních stavbách |  |  |  | 0 |  | 0.000358 |  | 0 |  | 4 |  |  |  |  | 0 | 0 | 0 | 0 | 0
Díl: | 96 | Bourání konstrukcí | [9 empty] | 1
10 | 962031132R00 | Bourání příček cihelných tl. 10 cm | m2 | 14.7738 | 0 | 0 | 0.00067 | 0.0098984 | -0.131 | -1.9354 |  | 2 | 1 | 1 | 1 | 1 | 0 | 0 | 0 | 0 | 0 | 1 | 1
|  | (1,79+3,55)*3,32-(0,8+0,7)*1,97 |  | 14.7738 | [6 empty] | (1,79+3,55)*3,32-(0,8+0,7)*1,97
11 | 965042131R00 | Bourání mazanin betonových tl. 10 cm, pl. 4 m2 | m3 | 0.895 | 0 | 0 | 0 | 0 | -2.2 | -1.969 |  | 2 | 1 | 1 | 1 | 1 | 0 | 0 | 0 | 0 | 0 | 1 | 1
|  | 8,95*0,1 |  | 0.895 | [6 empty] | 8,95*0,1
12 | 965081713R00 | Bourání dlažeb keramických tl.10 mm, nad 1 m2 | m2 | 6.4 | 0 | 0 | 0 | 0 | -0.02 | -0.128 |  | 2 | 1 | 1 | 1 | 1 | 0 | 0 | 0 | 0 | 0 | 1 | 1
|  | 4,33+2,07 |  | 6.4 | [6 empty] | 4,33+2,07
13 | 968061125R00 | Vyvěšení dřevěných dveřních křídel pl. do 2 m2 | kus | 2 | 0 | 0 | 0 | 0 | 0 | 0 |  | 2 | 1 | 1 | 1 | 1 | 0 | 0 | 0 | 0 | 0 | 1 | 1
|  | 2 |  | 2 | [6 empty] | 2
14 | 968072455R00 | Vybourání kovových dveřních zárubní pl. do 2 m2 | m2 | 2.758 | 0 | 0 | 0.00117 | 0.0032269 | -0.076 | -0.20961 |  | 2 | 1 | 1 | 1 | 1 | 0 | 0 | 0 | 0 | 0 | 1 | 1
|  | 0,8*1,97+0,6*1,97 |  | 2.758 | [6 empty] | 0,8*1,97+0,6*1,97
| Celkem za | 96 Bourání konstrukcí |  |  |  | 0 |  | 0.013125 |  | -4.242 |  | 4 |  |  |  |  | 0 | 0 | 0 | 0 | 0
Díl: | 97 | Prorážení otvorů | [9 empty] | 1
15 | 978013191R00 | Otlučení omítek vnitřních stěn v rozsahu do 100 % | m2 | 17.2756 | 0 | 0 | 0 | 0 | -0.046 | -0.79468 |  | 2 | 1 | 1 | 1 | 1 | 0 | 0 | 0 | 0 | 0 | 1 | 1
|  | (2,75+3,57)*3,32-1,2*1,19-1,08*2,11 |  | 17.2756 | [6 empty] | (2,75+3,57)*3,32-1,2*1,19-1,08*2,11
| Celkem za | 97 Prorážení otvorů |  |  |  | 0 |  | 0 |  | -0.79468 |  | 4 |  |  |  |  | 0 | 0 | 0 | 0 | 0
Díl: | 99 | Staveništní přesun hmot | [9 empty] | 1
16 | 999281105R00 | Přesun hmot pro opravy a údržbu do výšky 6 m | t | 3.2118 | 0 | 0 | 0 | 0 |  | 0 |  | 2 | 7 | 1 | 2 | 1 | 0 | 0 | 0 | 0 | 0 | 7 | 1
| Celkem za | 99 Staveništní přesun hmot |  |  |  | 0 |  | 0 |  | 0 |  | 4 |  |  |  |  | 0 | 0 | 0 | 0 | 0
Díl: | 711 | Izolace proti vodě | [9 empty] | 1
17 | 711111001RZ1 | Izolace proti vlhkosti vodor. nátěr ALP za studena 1x nátěr - včetně dodávky penetračního laku ALP | m2 | 8.95 | 0 | 0 | 0.00033 | 0.0029535 | 0 | 0 |  | 2 | 1 | 7 | 7 | 2 | 0 | 0 | 0 | 0 | 0 | 1 | 7
|  | 8,95 |  | 8.95 | [6 empty] | 8,95
18 | 711141559R00 | Izolace proti vlhk. vodorovná pásy přitavením | m2 | 8.95 | 0 | 0 | 0.00041 | 0.0036695 | 0 | 0 |  | 2 | 1 | 7 | 7 | 2 | 0 | 0 | 0 | 0 | 0 | 1 | 7
19 | 62833154 | Pás asfaltovaný těžký G 200 S 40 | m2 | 10.2925 | 0 | 0 | 0.0049 | 0.050433 |  | 0 |  | 2 | 3 | 7 | 62833154 | 2 | 0 | 0 | 0 | 0 | 0 | 3 | 7
|  | 8,95*1,15 |  | 10.2925 | [6 empty] | 8,95*1,15
20 | 998711201R00 | Přesun hmot pro izolace proti vodě, výšky do 6 m | % |  | 0 | 0 | 0 | 0 |  | 0 |  | 2 | 7 | 1002 | 5 | 2 | 0 | 0 | 0 | 0 | 0 | 7 | 1002
| Celkem za | 711 Izolace proti vodě |  |  |  | 0 |  | 0.057056 |  | 0 |  | 4 |  |  |  |  | 0 | 0 | 0 | 0 | 0
Díl: | 713 | Izolace tepelné | [9 empty] | 1
21 | 713121111R00 | Izolace tepelná podlah na sucho, jednovrstvá | m2 | 8.95 | 0 | 0 | 0 | 0 | 0 | 0 |  | 2 | 1 | 7 | 7 | 2 | 0 | 0 | 0 | 0 | 0 | 1 | 7
22 | 713121118RU1 | Montáž dilatačního pásku podél stěn včetně dodávky PP 15x100x1000 mm | m | 10.44 | 0 | 0 | 0.00032 | 0.0033408 | 0 | 0 |  | 2 | 1 | 7 | 7 | 2 | 0 | 0 | 0 | 0 | 0 | 1 | 7
|  | (2,75+3,57)*2-0,7*2-0,8 |  | 10.44 | [6 empty] | (2,75+3,57)*2-0,7*2-0,8
23 | 713191100RT9 | Položení separační fólie včetně dodávky fólie | m2 | 8.95 | 0 | 0 | 1e-05 | 8.95e-05 | 0 | 0 |  | 2 | 1 | 7 | 7 | 2 | 0 | 0 | 0 | 0 | 0 | 1 | 7
24 | 28375855 | Deska polystyrenová šedá 150 tl. 80 mm | m2 | 9.129 | 0 | 0 | 0.002 | 0.018258 |  | 0 |  | 2 | 3 | 7 | 28375855 | 2 | 0 | 0 | 0 | 0 | 0 | 3 | 7
|  | 8,95*1,02 |  | 9.129 | [6 empty] | 8,95*1,02
25 | 998713201R00 | Přesun hmot pro izolace tepelné, výšky do 6 m | % |  | 0 | 0 | 0 | 0 |  | 0 |  | 2 | 7 | 1002 | 5 | 2 | 0 | 0 | 0 | 0 | 0 | 7 | 1002
| Celkem za | 713 Izolace tepelné |  |  |  | 0 |  | 0.021688 |  | 0 |  | 4 |  |  |  |  | 0 | 0 | 0 | 0 | 0
Díl: | 735 | Otopná tělesa | [9 empty] | 1
26 | 730 00 | Provedení ÚT viz samostatná část PD | kpl | 1 | 0 | 0 | 0 | 0 |  | 0 |  | 2 | 12 | 0 | 5 | 2 | 0 | 0 | 0 | 0 | 0 | 12 | 0
27 | P 730 | Stavební přípomoci | % | 5 | 0 | 0 | 0 | 0 |  | 0 |  | 2 | 12 | 0 | 6 | 2 | 0 | 0 | 0 | 0 | 0 | 12 | 0
| Celkem za | 735 Otopná tělesa |  |  |  | 0 |  | 0 |  | 0 |  | 4 |  |  |  |  | 0 | 0 | 0 | 0 | 0
Díl: | 771 | Podlahy z dlaždic a obklady | [9 empty] | 1
28 | 771101210R00 | Penetrace podkladu pod dlažby | m2 | 9.95 | 0 | 0 | 0.00021 | 0.0020895 | 0 | 0 |  | 2 | 1 | 7 | 7 | 2 | 0 | 0 | 0 | 0 | 0 | 1 | 7
|  | dlažby: |  | 0 | [6 empty] | dlažby:
|  | 8,95 |  | 8.95 | [6 empty] | 8,95
|  | sokl: |  | 0 | [6 empty] | sokl:
|  | ((3,57+2,9)*2+2*0,17-(0,8+0,7*2+1,08))*0,1 |  | 1 | [6 empty] | ((3,57+2,9)*2+2*0,17-(0,8+0,7*2+1,08))*0,1
29 | 771445014R00 | Obklad soklíků hutných, rovných,tmel,v.do 100 mm vč.úpravy podkladu a spárování | m | 10 | 0 | 0 | 0.00032 | 0.0032 | 0 | 0 |  | 2 | 1 | 7 | 7 | 2 | 0 | 0 | 0 | 0 | 0 | 1 | 7
|  | ((3,57+2,9)*2+2*0,17-(0,8+0,7*2+1,08)) |  | 10 | [6 empty] | ((3,57+2,9)*2+2*0,17-(0,8+0,7*2+1,08))
30 | 771575109R00 | Montáž podlah keram.,hladké, tmel vč.úpravy podkladu a spárování | m2 | 8.95 | 0 | 0 | 0.00475 | 0.042512 | 0 | 0 |  | 2 | 1 | 7 | 7 | 2 | 0 | 0 | 0 | 0 | 0 | 1 | 7
|  | 8,95 |  | 8.95 | [6 empty] | 8,95
31 | 597642030 | Dlažba dodávka | m2 | 9.845 | 0 | 0 | 0.0192 | 0.18902 |  | 0 |  | 2 | 12 | 0 | 7 | 2 | 0 | 0 | 0 | 0 | 0 | 12 | 0
|  | 8,95*1,1 |  | 9.845 | [6 empty] | 8,95*1,1
32 | 59764241 | Dlažba - sokl - dodávka | m | 12 | 0 | 0 | 0.00045 | 0.0054 |  | 0 |  | 2 | 12 | 0 | 8 | 2 | 0 | 0 | 0 | 0 | 0 | 12 | 0
|  | 10*1,2 |  | 12 | [6 empty] | 10*1,2
33 | 998771201R00 | Přesun hmot pro podlahy z dlaždic, výšky do 6 m | % |  | 0 | 0 | 0 | 0 |  | 0 |  | 2 | 7 | 1002 | 5 | 2 | 0 | 0 | 0 | 0 | 0 | 7 | 1002
| Celkem za | 771 Podlahy z dlaždic a obklady |  |  |  | 0 |  | 0.24223 |  | 0 |  | 4 |  |  |  |  | 0 | 0 | 0 | 0 | 0
Díl: | 776 | Podlahy povlakové | [9 empty] | 1
34 | 776511810R00 | Odstranění PVC a koberců lepených bez podložky | m2 | 2.55 | 0 | 0 | 0 | 0 | -0.001 | -0.00255 |  | 2 | 1 | 7 | 7 | 2 | 0 | 0 | 0 | 0 | 0 | 1 | 7
|  | 2,55 |  | 2.55 | [6 empty] | 2,55
35 | 998776201R00 | Přesun hmot pro podlahy povlakové, výšky do 6 m | % |  | 0 | 0 | 0 | 0 |  | 0 |  | 2 | 7 | 1002 | 5 | 2 | 0 | 0 | 0 | 0 | 0 | 7 | 1002
| Celkem za | 776 Podlahy povlakové |  |  |  | 0 |  | 0 |  | -0.00255 |  | 4 |  |  |  |  | 0 | 0 | 0 | 0 | 0
Díl: | 784 | Malby | [9 empty] | 1
36 | 784191101R00 | Penetrace podkladu univerzální 1x | m2 | 46.5808 | 0 | 0 | 7e-05 | 0.0032607 | 0 | 0 |  | 2 | 1 | 7 | 7 | 2 | 0 | 0 | 0 | 0 | 0 | 1 | 7
|  | na omítky: |  | 0 | [6 empty] | na omítky:
|  | (2,75+3,57)*2*3,32-0,7*1,97*2-0,8*1,97 |  | 37.6308 | [6 empty] | (2,75+3,57)*2*3,32-0,7*1,97*2-0,8*1,97
|  | Mezisoučet |  | 37.6308 | [6 empty] | Mezisoučet
|  | na SDK: |  | 0 | [6 empty] | na SDK:
|  | 8,95 |  | 8.95 | [6 empty] | 8,95
|  | Mezisoučet |  | 8.95 | [6 empty] | Mezisoučet
37 | 784195412R00 | Malba tekutá, 2 x na omítky | m2 | 37.6308 | 0 | 0 | 0.00029 | 0.010913 | 0 | 0 |  | 2 | 1 | 7 | 7 | 2 | 0 | 0 | 0 | 0 | 0 | 1 | 7
38 | 784195512R00 | Malba tekutá, bílá, 2 x na SDK | m2 | 8.95 | 0 | 0 | 0.00029 | 0.0025955 | 0 | 0 |  | 2 | 1 | 7 | 7 | 2 | 0 | 0 | 0 | 0 | 0 | 1 | 7
| Celkem za | 784 Malby |  |  |  | 0 |  | 0.016769 |  | 0 |  | 4 |  |  |  |  | 0 | 0 | 0 | 0 | 0
Díl: | Mob | Mobiliář | [9 empty] | 1
39 | M 09 | nástěnný kovový šatní věšák VN10 (délka 120 cm) | kus | 1 | 0 | 0 | 0 | 0 |  | 0 |  | 2 | 12 | 0 | 1 | 2 | 0 | 0 | 0 | 0 | 0 | 12 | 0
40 | M 10 | nástěnný kovový šatní věšák VN11 (délka 140 cm) | kus | 1 | 0 | 0 | 0 | 0 |  | 0 |  | 2 | 12 | 0 | 2 | 2 | 0 | 0 | 0 | 0 | 0 | 12 | 0
41 | M 11 | Univerzální šatní lavička J32 s roštem na obuv | kus | 2 | 0 | 0 | 0 | 0 |  | 0 |  | 2 | 12 | 0 | 3 | 2 | 0 | 0 | 0 | 0 | 0 | 12 | 0
42 | M 99 | Montáž, doprava, režie dodavatele | % | 5 | 0 | 0 | 0 | 0 |  | 0 |  | 2 | 12 | 0 | 4 | 2 | 0 | 0 | 0 | 0 | 0 | 12 | 0
| Celkem za | Mob Mobiliář |  |  |  | 0 |  | 0 |  | 0 |  | 4 |  |  |  |  | 0 | 0 | 0 | 0 | 0
Díl: | M21 | Elektromontáže | [9 empty] | 1
43 | 210 00 | Provedení silnoproudé elektroinstalace viz samostatná část PD | kpl | 1 | 0 | 0 | 0 | 0 |  | 0 |  | 2 | 12 | 0 | 9 | 4 | 0 | 0 | 0 | 0 | 0 | 12 | 0
44 | P 021 | Stavební přípomoci | % | 5 | 0 | 0 | 0 | 0 |  | 0 |  | 2 | 12 | 0 | 10 | 4 | 0 | 0 | 0 | 0 | 0 | 12 | 0
| Celkem za | M21 Elektromontáže |  |  |  | 0 |  | 0 |  | 0 |  | 4 |  |  |  |  | 0 | 0 | 0 | 0 | 0
Díl: | D96 | Přesuny suti a vybouraných hmot | [9 empty] | 1
45 | 979990181R00 | Poplatek za skládku suti - PVC podlahová krytina | t | 0.0026 | 0 | 0 | 0 | 0 | 0 | 0 |  | 2 | 1 | 3 | 3 | 1 | 0 | 0 | 0 | 0 | 0 | 1 | 3
46 | 979011111R00 | Svislá doprava suti a vybour. hmot za 2.NP a 1.PP | t | 5.0392 | 0 | 0 | 0 | 0 |  | 0 |  | 2 | 8 | 0 | 3 | 1 | 0 | 0 | 0 | 0 | 0 | 8 | 0
47 | 979081111R00 | Odvoz suti a vybour. hmot na skládku do 1 km | t | 5.0392 | 0 | 0 | 0 | 0 |  | 0 |  | 2 | 8 | 0 | 3 | 1 | 0 | 0 | 0 | 0 | 0 | 8 | 0
48 | 979081121R00 | Příplatek k odvozu za každý další 1 km | t | 95.7449 | 0 | 0 | 0 | 0 |  | 0 |  | 2 | 8 | 0 | 3 | 1 | 0 | 0 | 0 | 0 | 0 | 8 | 0
49 | 979082111R00 | Vnitrostaveništní doprava suti do 10 m | t | 5.0392 | 0 | 0 | 0 | 0 |  | 0 |  | 2 | 8 | 0 | 3 | 1 | 0 | 0 | 0 | 0 | 0 | 8 | 0
50 | 979082121R00 | Příplatek k vnitrost. dopravě suti za dalších 5 m | t | 20.1568 | 0 | 0 | 0 | 0 |  | 0 |  | 2 | 8 | 0 | 3 | 1 | 0 | 0 | 0 | 0 | 0 | 8 | 0
51 | 979088212R00 | Nakládání suti na dopravní prostředky | t | 5.0392 | 0 | 0 | 0 | 0 |  | 0 |  | 2 | 8 | 0 | 3 | 1 | 0 | 0 | 0 | 0 | 0 | 8 | 0
52 | 979093111R00 | Uložení suti na skládku bez zhutnění | t | 5.0392 | 0 | 0 | 0 | 0 |  | 0 |  | 2 | 8 | 0 | 3 | 1 | 0 | 0 | 0 | 0 | 0 | 8 | 0
53 | 979990001R00 | Poplatek za skládku stavební suti | t | 5.0392 | 0 | 0 | 0 | 0 |  | 0 |  | 2 | 8 | 0 | 3 | 1 | 0 | 0 | 0 | 0 | 0 | 8 | 0
| Celkem za | D96 Přesuny suti a vybouraných hmot |  |  |  | 0 |  | 0 |  | 0 |  | 4 |  |  |  |  | 0 | 0 | 0 | 0 | 0

## 03 KL
SLEPÝ ROZPOČET
Rozpočet |  |  | Změna využití škol.bytu - elektroinstalace - nezpůsobile n. | JKSO
Objekt |  |  |  | SKP
03 |  | Změna využití škol.bytu - elektroinstalace - nezpůsobilé n. |  | Měrná jednotka
Stavba |  |  |  | Počet jednotek
RProj1703 |  | Změna využití škol.bytu na učebnu ZŠ Chvaletická |  | Náklady na m.j. | 0
Projektant |  | R-Projekt 07 Praha s.r.o. Ke Strašnické 8/1795,P10 |  | Typ rozpočtu
Zpracovatel projektu
Objednatel |  | ZŠ Chvaletická
Dodavatel |  | bude určen výběrovým řízením |  | Zakázkové číslo
Rozpočtoval |  |  |  | Počet listů
ROZPOČTOVÉ NÁKLADY
Základní rozpočtové náklady |  |  | Ostatní rozpočtové náklady
| HSV celkem | 0 | Ztížené výrobní podmínky |  | 0
Z | PSV celkem | 0 | Oborová přirážka |  | 0
R | M práce celkem | 0 | Přesun stavebních kapacit |  | 0
N | M dodávky celkem | 0 | Mimostaveništní doprava |  | 0
ZRN celkem |  | 0 | Zařízení staveniště |  | 0
|  |  | Provoz investora |  | 0
HZS |  | 0 | Kompletační činnost (IČD) |  | 0
ZRN+HZS |  | 0 | Ostatní náklady neuvedené |  | 0
ZRN+ost.náklady+HZS |  | 0 | Ostatní náklady celkem |  | 0
Vypracoval |  |  | Za zhotovitele | Za objednatele
Jméno : |  |  | Jméno : | Jméno :
Datum : |  |  | Datum : | Datum :
Podpis : |  |  | Podpis: | Podpis:
Základ pro DPH |  | 21 | % | 0
DPH |  | 21 | % | 0
Základ pro DPH |  | 0 | % | 0
DPH |  | 0 | % | 0
CENA ZA OBJEKT CELKEM |  |  |  | 0
Poznámka :

## 03 Rek
Stavba : |  | RProj1703 Změna využití škol.bytu na učebnu ZŠ Chvaletická |  |  | Rozpočet :
Objekt : |  | 03 Změna využití škol.bytu - elektroinstalace - nezpůsobilé n. |  |  | Změna využití škol.bytu - elektroinstalace - nezpůsobilé n.
REKAPITULACE STAVEBNÍCH DÍLŮ
| Stavební díl |  | HSV | PSV | Dodávka | Montáž | HZS
M21 | Elektromontáže |  | 0 | 0 | 0 | 0 | 0
M22 | Montáž sdělovací a zabezp. techniky |  | 0 | 0 | 0 | 0 | 0
| CELKEM OBJEKT |  | 0 | 0 | 0 | 0 | 0
VEDLEJŠÍ ROZPOČTOVÉ NÁKLADY
Název VRN |  |  | Kč | % | Základna |  | Kč
Ztížené výrobní podmínky |  |  |  |  | 0 |  | 0 | 2
Oborová přirážka |  |  |  |  | 0 |  | 0 | 2
Přesun stavebních kapacit |  |  |  |  | 0 |  | 0 | 2
Mimostaveništní doprava |  |  |  |  | 0 |  | 0 | 2
Zařízení staveniště |  |  |  |  | 0 |  | 0 | 2
Provoz investora |  |  |  |  | 0 |  | 0 | 2
Kompletační činnost (IČD) |  |  |  |  | 0 |  | 0 | 2
Rezerva rozpočtu |  |  |  |  | 0 |  | 0 | 2
| CELKEM VRN |  |  |  |  | 0

## 03 Pol
Slepý rozpočet
Stavba : |  | RProj1703 Změna využití škol.bytu na učebnu ZŠ Chvaletická |  | Rozpočet:
Objekt : |  | 03 Změna využití škol.bytu - elektroinstalace |  | Změna využití škol.bytu - elektroinstalace - nezpůsobilé n.
P.č. | Číslo položky | Název položky | MJ | množství | cena / MJ | celkem (Kč) | Jednotková hmotnost | Celková hmotnost | Jednotková dem.hmot. | Celková dem.hmot.
Díl: | M21 | Elektromontáže | [8 empty] | 1
1 | 210 00 | Provedení silnoproudé elektroinstalace viz samostatná část PD | kpl | 1 | 0 | 0 | 0 | 0 |  | 0 | 2 | 12 | 0 | 1 | 4 | 0 | 0 | 0 | 0 | 0 | 12 | 0
2 | P 021 | Stavební přípomoci | % | 5 | 0 | 0 | 0 | 0 |  | 0 | 2 | 12 | 0 | 2 | 4 | 0 | 0 | 0 | 0 | 0 | 12 | 0
| Celkem za | M21 Elektromontáže |  |  |  | 0 |  | 0 |  | 0 | 4 |  |  |  |  | 0 | 0 | 0 | 0 | 0
Díl: | M22 | Montáž sdělovací a zabezp. techniky | [8 empty] | 1
3 | 220 00 | Provedení slaboproudé elektroinstalace viz samostatná část PD | kpl | 1 | 0 | 0 | 0 | 0 |  | 0 | 2 | 12 | 0 | 3 | 4 | 0 | 0 | 0 | 0 | 0 | 12 | 0
4 | P 022 | Stavební přípomoci | % | 5 | 0 | 0 | 0 | 0 |  | 0 | 2 | 12 | 0 | 4 | 4 | 0 | 0 | 0 | 0 | 0 | 12 | 0
| Celkem za | M22 Montáž sdělovací a zabezp. techniky |  |  |  | 0 |  | 0 |  | 0 | 4 |  |  |  |  | 0 | 0 | 0 | 0 | 0