## Pokyny pro vyplnění
Pokyny pro vyplnění
Ve všech listech tohoto souboru můžete měnit pouze buňky s modrým pozadím. Jedná se o tyto údaje : - údaje o firmě - jednotkové ceny položek zadané na maximálně dvě desetinná místa

## Stavba
#RTSROZP# | Položkový rozpočet stavby
| Stavba: |  | 2021051 | Mateřská škola Generála Janouška, Praha 14
| Objekt: |  | 01 | Stavební úpravy
2746 | Rozpočet: |  | 2021051 | Praha 14
| Objednatel: | [5 empty] | IČO:
DIČ:
| Projektant: | [5 empty] | IČO:
DIČ:
| Zhotovitel: | [5 empty] | IČO:
DIČ:
Vypracoval:
| Rozpis ceny | [6 empty] | Celkem
HSV | HSV | [6 empty] | 0
PSV | PSV | [6 empty] | 0
MON | MON | [6 empty] | 0
VN | Vedlejší náklady | [6 empty] | 0
ON | Ostatní náklady | [6 empty] | 0
| Celkem | [6 empty] | 0
Rekapitulace daní
0 | Základ pro sníženou DPH |  |  | 15 | % | 0 |  |  | CZK
0 | Snížená DPH |  |  | 15 | % | 0 |  |  | CZK
0 | Základ pro základní DPH |  |  | 21 | % | 0 |  |  | CZK
0 | Základní DPH |  |  | 21 | % | 0 |  |  | CZK
0 | Zaokrouhlení |  |  |  |  | 0 |  |  | CZK
| Cena celkem bez DPH |  |  |  |  | 0 |  |  | CZK
0 | Cena celkem s DPH |  |  |  |  | 0 |  |  | CZK
|  | v |  |  | dne
|  |  | Za zhotovitele |  |  |  | Za objednatele
Rekapitulace dílčích částí
#CASTI>> | Číslo | Název |  |  | Základ pro sníženou DPH | Základ pro základní DPH | DPH celkem | Cena celkem | %
1 | Stavba |  |  |  | 0 | 0 | 0 | 0
2 | 01 | Stavební úpravy |  |  | 0 | 0 | 0 | 0
3 | 2021051 | Praha 14 |  |  | 0 | 0 | 0 | 0
| Celkem za stavbu |  |  |  | 0 | 0 | 0 | 0 | 0
Rekapitulace dílů
| Číslo | Název |  |  | Typ dílu |  |  | Celkem | %
| 1 | Zemní práce |  |  | HSV |  |  | 0
| 2 | Základy a zvláštní zakládání |  |  | HSV |  |  | 0
| 3 | Svislé a kompletní konstrukce |  |  | HSV |  |  | 0
| 342 | Sádrokartonové konstrukce |  |  | HSV |  |  | 0
| 4 | Vodorovné konstrukce |  |  | HSV |  |  | 0
| 5 | Komunikace |  |  | HSV |  |  | 0
| 61 | Úpravy povrchů vnitřní |  |  | HSV |  |  | 0
| 62 | Úpravy povrchů vnější |  |  | HSV |  |  | 0
| 63 | Podlahy a podlahové konstrukce |  |  | HSV |  |  | 0
| 64 | Výplně otvorů |  |  | HSV |  |  | 0
| 91 | Doplňující práce na komunikaci |  |  | HSV |  |  | 0
| 94 | Lešení a stavební výtahy |  |  | HSV |  |  | 0
| 95 | Dokončovací konstrukce na pozemních stavbách |  |  | HSV |  |  | 0
| 96 | Bourání konstrukcí |  |  | HSV |  |  | 0
| 99 | Staveništní přesun hmot |  |  | HSV |  |  | 0
| 711 | Izolace proti vodě |  |  | PSV |  |  | 0
| 712 | Povlakové krytiny |  |  | PSV |  |  | 0
| 713 | Izolace tepelné |  |  | PSV |  |  | 0
| 720 | Zdravotechnická instalace |  |  | PSV |  |  | 0
| 725 | Zařizovací předměty |  |  | PSV |  |  | 0
| 728 | Vzduchotechnika |  |  | PSV |  |  | 0
| 730 | Ústřední vytápění |  |  | PSV |  |  | 0
| 762 | Konstrukce tesařské |  |  | PSV |  |  | 0
| 763 | Dřevostavby |  |  | PSV |  |  | 0
| 764 | Konstrukce klempířské |  |  | PSV |  |  | 0
| 766 | Konstrukce truhlářské |  |  | PSV |  |  | 0
| 767 | Konstrukce zámečnické |  |  | PSV |  |  | 0
| 769 | Otvorové prvky z plastu |  |  | PSV |  |  | 0
| 771 | Podlahy z dlaždic a obklady |  |  | PSV |  |  | 0
| 776 | Podlahy povlakové |  |  | PSV |  |  | 0
| 781 | Obklady keramické |  |  | PSV |  |  | 0
| 783 | Nátěry |  |  | PSV |  |  | 0
| 784 | Malby |  |  | PSV |  |  | 0
| 791 | Montáž zařízení velkokuchyní |  |  | PSV |  |  | 0
| M21 | Elektromontáže |  |  | MON |  |  | 0
| M22 | Montáž sdělovací a zabezp. techniky |  |  | MON |  |  | 0
| D96 | Přesuny suti a vybouraných hmot |  |  | PSU |  |  | 0
| VN | Vedlejší náklady |  |  | VN |  |  | 0
| ON | Ostatní náklady |  |  | ON |  |  | 0
| Cena celkem | [6 empty] | 0 | 0
Note on D11: Název
Note on D12: Ulice
Note on D13: PSČ
Note on E13: Místo
Note on I11: IČO
Note on I12: DIČ

## VzorPolozky (hidden)
Položkový rozpočet
S:
O:
R:

## 01 2021051 Pol
Položkový rozpočet | [25 empty] | #TypZaznamu#
S: | 2021051 | Mateřská škola Generála Janouška, Praha 14 | [23 empty] | STA
O: | 01 | Stavební úpravy | [20 empty] | STA |  |  | OBJ
R: | 2021051 | Praha 14 | [23 empty] | ROZ
P.č. | Číslo položky | Název položky | MJ | Množství | Cena / MJ | Celkem | Dodávka | Dodávka celk. | Montáž | Montáž celk. | DPH | Cena s DPH | Hmotnost / MJ | Hmotnost celk.(t) | Dem. hmotnost / MJ | Dem. hmotnost celk.(t) | Ceník | Cenová úroveň | Nhod / MJ | Nhod celk. | Dodavatel | Typ položky
Díl: | 1 | Zemní práce |  |  |  | 0 |  | 0 |  | 0 |  | 0 |  | 0 |  | 1.27 |  |  |  | 21.72 | [5 empty] | DIL
1 | 113106121R00 | Rozebrání dlažeb z betonových dlaždic na sucho | m2 | 0.75 |  | 0 |  | 0 |  | 0 | 21 | 0 | 0 | 0 | 0 | 0 |  | RTS 21/ I | 0.16 | 0.12 |  | Práce |  |  |  | POL1_
|  | okapový chodník : 1,5*0,5 |  | 0.75 | [21 empty] | VV | 0
2 | 113108308R00 | Odstranění asfaltové vrstvy pl. do 50 m2, tl. 8 cm | m2 | 7.2 |  | 0 |  | 0 |  | 0 | 21 | 0 | 0 | 0 | 0.176 | 1.27 |  | RTS 21/ I | 0.305 | 2.2 |  | Práce |  |  |  | POL1_
|  | pro nové únikové schodiště : | [23 empty] | VV | 0
|  | 3*3 |  | 9 | [21 empty] | VV | 0
|  | -1,5*1,2 |  | -1.8 | [21 empty] | VV | 0
3 | 139601102R00 | Ruční výkop jam, rýh a šachet v hornině tř. 3 | m3 | 3.155 |  | 0 |  | 0 |  | 0 | 21 | 0 | 0 | 0 | 0 | 0 |  | RTS 21/ I | 3.533 | 11.15 |  | Práce |  |  |  | POL1_
|  | pod schodiště : 1*0,8*(2,2-0,6) |  | 1.28 | [21 empty] | VV | 0
|  | okapový chodník : 1,5*0,5*0,1 |  | 0.075 | [21 empty] | VV | 0
|  | pro nové únikové schodiště : 3*3*0,2 |  | 1.8 | [21 empty] | VV | 0
4 | 162701105R00 | Vodorovné přemístění výkopku z hor.1-4 do 10000 m | m3 | 3.155 |  | 0 |  | 0 |  | 0 | 21 | 0 | 0 | 0 | 0 | 0 |  | RTS 21/ I | 0.011 | 0.03 |  | Práce |  |  |  | POL1_
|  | pod schodiště : 1*0,8*(2,2-0,6) |  | 1.28 | [21 empty] | VV | 0
|  | okapový chodník : 1,5*0,5*0,1 |  | 0.075 | [21 empty] | VV | 0
|  | pro nové únikové schodiště : 3*3*0,2 |  | 1.8 | [21 empty] | VV | 0
5 | 162701109R00 | Příplatek k vod. přemístění hor.1-4 za další 1 km | m3 | 31.55 |  | 0 |  | 0 |  | 0 | 21 | 0 | 0 | 0 | 0 | 0 |  | RTS 21/ I | 0 | 0 |  | Práce |  |  |  | POL1_
|  | předpoklad do 20 km : | [23 empty] | VV | 0
|  | pod schodiště : 1*0,8*(2,2-0,6)*10 |  | 12.8 | [21 empty] | VV | 0
|  | okapový chodník : 1,5*0,5*0,1*10 |  | 0.75 | [21 empty] | VV | 0
|  | pro nové únikové schodiště : 3*3*0,2*10 |  | 18 | [21 empty] | VV | 0
6 | 162201203R00 | Vodorovné přemíst.výkopku, kolečko hor.1-4, do 10m | m3 | 3.155 |  | 0 |  | 0 |  | 0 | 21 | 0 | 0 | 0 | 0 | 0 |  | RTS 21/ I | 0.668 | 2.11 |  | Práce |  |  |  | POL1_
|  | pod schodiště : 1*0,8*(2,2-0,6) |  | 1.28 | [21 empty] | VV | 0
|  | okapový chodník : 1,5*0,5*0,1 |  | 0.075 | [21 empty] | VV | 0
|  | pro nové únikové schodiště : 3*3*0,2 |  | 1.8 | [21 empty] | VV | 0
7 | 167101201R00 | Nakládání výkopku z hor.1 ÷ 4 - ručně | m3 | 3.155 |  | 0 |  | 0 |  | 0 | 21 | 0 | 0 | 0 | 0 | 0 |  | RTS 21/ I | 1.938 | 6.11 |  | Práce |  |  |  | POL1_
|  | pod schodiště : 1*0,8*(2,2-0,6) |  | 1.28 | [21 empty] | VV | 0
|  | okapový chodník : 1,5*0,5*0,1 |  | 0.075 | [21 empty] | VV | 0
|  | pro nové únikové schodiště : 3*3*0,2 |  | 1.8 | [21 empty] | VV | 0
8 | 199000002R00 | Poplatek za skládku horniny 1- 4 | m3 | 3.155 |  | 0 |  | 0 |  | 0 | 21 | 0 | 0 | 0 | 0 | 0 |  | RTS 21/ I | 0 | 0 |  | Práce |  |  |  | POL1_
|  | pod schodiště : 1*0,8*(2,2-0,6) |  | 1.28 | [21 empty] | VV | 0
|  | okapový chodník : 1,5*0,5*0,1 |  | 0.075 | [21 empty] | VV | 0
|  | pro nové únikové schodiště : 3*3*0,2 |  | 1.8 | [21 empty] | VV | 0
Díl: | 2 | Základy a zvláštní zakládání |  |  |  | 0 |  | 0 |  | 0 |  | 0 |  | 14.12 |  | 0 |  |  |  | 129.39 | [5 empty] | DIL
9 | 229942112R00 | Trubkové mikropiloty z oc.11 523, hladké D 105 mm (89/12 S235) | m | 6 |  | 0 |  | 0 |  | 0 | 21 | 0 | 0.08017 | 0.48 | 0 | 0 |  | RTS 21/ I | 2.56 | 15.36 |  | Práce |  |  |  | POL1_
|  | Včetně vyčištění vrtu, dodání a výrobu cementové zálivky, sestavení mikropiloty, veškeré úpravy po injektování. | [23 empty] | POP |  | Včetně vyčištění vrtu, dodání a výrobu cementové zálivky, sestavení mikropiloty, veškeré úpravy po injektování.
|  | 3*2 |  | 6 | [21 empty] | VV | 0
10 | 229942122R00 | Trubkové mikropiloty z oc.11 523, manžet.D 105 mm (89/12 S235) | m | 9 |  | 0 |  | 0 |  | 0 | 21 | 0 | 0.0758 | 0.68 | 0 | 0 |  | RTS 21/ I | 3.04 | 27.36 |  | Práce |  |  |  | POL1_
|  | Včetně vyčištění vrtu, dodání a výrobu cementové zálivky, sestavení mikropiloty, veškeré úpravy po injektování. | [23 empty] | POP |  | Včetně vyčištění vrtu, dodání a výrobu cementové zálivky, sestavení mikropiloty, veškeré úpravy po injektování.
|  | 3*3 |  | 9 | [21 empty] | VV | 0
11 | 229946112R00 | Hlavy mikropilot tlakových D do 105 mm (89/12 S235) | kus | 3 |  | 0 |  | 0 |  | 0 | 21 | 0 | 0.02094 | 0.06 | 0 | 0 |  | RTS 21/ I | 4.35 | 13.05 |  | Práce |  |  |  | POL1_
12 | 262303282R00 | Vrty podzemní do 93 mm, 4° 25 m, hor.3 | m | 9.6 |  | 0 |  | 0 |  | 0 | 21 | 0 | 0.00177 | 0.02 | 0 | 0 |  | RTS 21/ I | 3.777 | 36.26 |  | Práce |  |  |  | POL1_
|  | 3,2*3 |  | 9.6 | [21 empty] | VV | 0
13 | 273321311R00 | Železobeton základových desek C 16/20 | m3 | 3.762 |  | 0 |  | 0 |  | 0 | 21 | 0 | 2.525 | 9.5 | 0 | 0 |  | RTS 21/ I | 0.48 | 1.81 |  | Práce |  |  |  | POL1_
|  | I.NP - kanalizace : 33*0,6*0,19 |  | 3.762 | [21 empty] | VV | 0
14 | 273361921RT9 | Výztuž základových desek ze svařovaných sítí průměr drátu 8,0, oka 150/150 mm KY80 | t | 0.12735 |  | 0 |  | 0 |  | 0 | 21 | 0 | 1.0547 | 0.13 | 0 | 0 |  | RTS 21/ I | 15.231 | 1.94 |  | Práce |  |  |  | POL1_
|  | I.NP - kanalizace : 33*0,6*0,00536*1,2 |  | 0.12735 | [21 empty] | VV | 0
15 | 275313711R00 | Beton základových patek prostý C 25/30 | m3 | 1.28 |  | 0 |  | 0 |  | 0 | 21 | 0 | 2.525 | 3.23 | 0 | 0 |  | RTS 21/ I | 0.477 | 0.61 |  | Práce |  |  |  | POL1_
|  | pod schodiště : 1*0,8*(2,2-0,6) |  | 1.28 | [21 empty] | VV | 0
16 | 380932213R00 | Výztuž D 8, vlepená do betonu, malta | m | 66 |  | 0 |  | 0 |  | 0 | 21 | 0 | 0.00036 | 0.02 | 0 | 0 |  | RTS 21/ I | 0.5 | 33 |  | Práce |  |  |  | POL1_
|  | Položka obsahuje vyvrtání otvoru průměru 10 mm a hloubky 200 mm, dvojnásobné vyfouknutí prachu z otvoru, dvojnásobné protažení kartáčkem, opět dvojnásobné vyfouknutí, vyplnění otvoru chemickou maltou do 2/3 hloubky otvoru a zasunutí betonářské oceli D 8 mm. | [23 empty] | POP |  | Položka obsahuje vyvrtání otvoru průměru 10 mm a hloubky 200 mm, dvojnásobné vyfouknutí prachu z otvoru, dvojnásobné protažení kartáčkem, opět dvojnásobné vyfouknutí, vyplnění otvoru chemickou maltou do 2/3 hloubky otvoru a zasunutí betonářské oceli D 8 mm.
|  | Včetně dodávky chemické malty a výztuže. | [23 empty] | POP
|  | I.NP - kanalizace podlaha : 33*2*0,2*5 |  | 66 | [21 empty] | VV | 0
17 | 2.01 | Zpracování dokumentace - navržení základu schodiště, statického působení schodiště (statický výpočet, reakce ve všech kotevních bodech | soubor | 1 |  | 0 |  | 0 |  | 0 | 21 | 0 | 0 | 0 | 0 | 0 |  | Indiv | 0 | 0 |  | Práce |  |  |  | POL1_
Díl: | 3 | Svislé a kompletní konstrukce |  |  |  | 0 |  | 0 |  | 0 |  | 0 |  | 6.03 |  | 0 |  |  |  | 78.08 | [5 empty] | DIL
18 | 310238211R00 | Zazdívka otvorů plochy do 1 m2 cihlami na MVC | m3 | 1.5 |  | 0 |  | 0 |  | 0 | 21 | 0 | 1.8414 | 2.76 | 0 | 0 |  | RTS 21/ I | 4.794 | 7.19 |  | Práce |  |  |  | POL1_
|  | ostatní dozdívky : | [23 empty] | VV | 0
|  | předpoklad : 1,5 |  | 1.5 | [21 empty] | VV | 0
19 | 311271170R00 | Dozdívky z tvárnic plynosilikátových tl. 300 mm | m2 | 0.567 |  | 0 |  | 0 |  | 0 | 21 | 0 | 0.17454 | 0.1 | 0 | 0 |  | RTS 21/ I | 0.965 | 0.55 |  | Práce |  |  |  | POL1_
|  | I.NP : 0,9*2,1*0,3 |  | 0.567 | [21 empty] | VV | 0
20 | 311321412R00 | Železobeton nadzákladových zdí C 30/37 | m3 | 0.378 |  | 0 |  | 0 |  | 0 | 21 | 0 | 2.5277 | 0.96 | 0 | 0 |  | RTS 21/ I | 1.093 | 0.41 |  | Práce |  |  |  | POL1_
|  | II.NP : 0,9*2,1*0,2 |  | 0.378 | [21 empty] | VV | 0
21 | 311351101R00 | Bednění nadzákladových zdí jednostranné - zřízení | m2 | 4.62 |  | 0 |  | 0 |  | 0 | 21 | 0 | 0.03525 | 0.16 | 0 | 0 |  | RTS 21/ I | 0.74 | 3.42 |  | Práce |  |  |  | POL1_
|  | II.NP : 1,1*2,1*2 |  | 4.62 | [21 empty] | VV | 0
22 | 311351102R00 | Bednění nadzákladových zdí jednostranné-odstranění | m2 | 4.62 |  | 0 |  | 0 |  | 0 | 21 | 0 | 0 | 0 | 0 | 0 |  | RTS 21/ I | 0.35 | 1.62 |  | Práce |  |  |  | POL1_
|  | II.NP : 1,1*2,1*2 |  | 4.62 | [21 empty] | VV | 0
23 | 311361821R00 | Výztuž nadzáklad. zdí z betonářské oceli 10505 (R) | t | 0.03496 |  | 0 |  | 0 |  | 0 | 21 | 0 | 1.0203 | 0.04 | 0 | 0 |  | RTS 21/ I | 25.271 | 0.88 |  | Práce |  |  |  | POL1_
|  | II.NP viz výpis : 0,01559+0,01515+0,00422 |  | 0.03496 | [21 empty] | VV | 0
24 | 317941121RT3 | Osazení ocelových válcovaných nosníků do č.12 včetně dodávky profilu I č.12 | t | 0.02442 |  | 0 |  | 0 |  | 0 | 21 | 0 | 1.0995 | 0.03 | 0 | 0 |  | RTS 21/ I | 18.175 | 0.44 |  | Práce |  |  |  | POL1_
|  | 1,1*2*0,0111 |  | 0.02442 | [21 empty] | VV | 0
25 | 317941123RT4 | Osazení ocelových válcovaných nosníků č.14-22 včetně dodávky profilu I č.18 | t | 0.19272 |  | 0 |  | 0 |  | 0 | 21 | 0 | 1.0971 | 0.21 | 0 | 0 |  | RTS 21/ I | 16.583 | 3.2 |  | Práce |  |  |  | POL1_
|  | 1,8*2*0,0219 |  | 0.07884 | [21 empty] | VV | 0
|  | 2,6*2*0,0219 |  | 0.11388 | [21 empty] | VV | 0
26 | 346244381R00 | Plentování ocelových nosníků výšky do 20 cm | m2 | 2.09 |  | 0 |  | 0 |  | 0 | 21 | 0 | 0.17444 | 0.36 | 0 | 0 |  | RTS 21/ I | 1.21 | 2.53 |  | Práce |  |  |  | POL1_
|  | 1,1*0,15*2 |  | 0.33 | [21 empty] | VV | 0
|  | 1,8*0,2*2 |  | 0.72 | [21 empty] | VV | 0
|  | 2,6*0,2*2 |  | 1.04 | [21 empty] | VV | 0
27 | 380932215R00 | Výztuž D 12, vlepená do betonu, malta | m | 30 |  | 0 |  | 0 |  | 0 | 21 | 0 | 0.00123 | 0.04 | 0 | 0 |  | RTS 21/ I | 0.73 | 21.9 |  | Práce |  |  |  | POL1_
|  | Položka obsahuje vyvrtání otvoru průměru 14 mm a hloubky 200 mm, dvojnásobné vyfouknutí prachu z otvoru, dvojnásobné protažení kartáčkem, opět dvojnásobné vyfouknutí, vyplnění otvoru chemickou maltou do 2/3 hloubky otvoru a zasunutí betonářské oceli D 12 mm. | [23 empty] | POP |  | Položka obsahuje vyvrtání otvoru průměru 14 mm a hloubky 200 mm, dvojnásobné vyfouknutí prachu z otvoru, dvojnásobné protažení kartáčkem, opět dvojnásobné vyfouknutí, vyplnění otvoru chemickou maltou do 2/3 hloubky otvoru a zasunutí betonářské oceli D 12 mm.
|  | Včetně dodávky chemické malty a výztuže. | [23 empty] | POP
|  | I.NP : | [23 empty] | VV | 0
|  | 0,9*28 |  | 25.2 | [21 empty] | VV | 0
|  | 1,2*4 |  | 4.8 | [21 empty] | VV | 0
28 | 380942214R00 | Výztuž helikální 1 x D 12 mm, vrt, ŽB (vč. provaření k U 200 - viz statika řez B-B) | m | 8.4 |  | 0 |  | 0 |  | 0 | 21 | 0 | 0.01274 | 0.11 | 0 | 0 |  | RTS 21/ I | 4.0493 | 34.01 |  | Práce |  |  |  | POL1_
|  | V položce jsou zakalkulovány náklady: | [23 empty] | POP
|  | - vrtání vrtu v ŽB | [23 empty] | POP
|  | - zbavení vrtu hrubších nečistot a prachových částí | [23 empty] | POP
|  | - vypláchnutí vrtu vodou | [23 empty] | POP
|  | - vlepení výztuže do kotevní malty včetně dodávky materiálu | [23 empty] | POP
|  | strpp nad II.NP : | [23 empty] | VV | 0
|  | 0,4*21 |  | 8.4 | [21 empty] | VV | 0
29 | 389381001RT3 | Dobetonování prefabrikovaných konstrukcí betonem třídy C 30/37 | m3 | 0.49 |  | 0 |  | 0 |  | 0 | 21 | 0 | 2.5698 | 1.26 | 0 | 0 |  | RTS 21/ I | 3.929 | 1.93 |  | Práce |  |  |  | POL1_
|  | nad I.PP : 3,4*0,1*0,2*2 |  | 0.136 | [21 empty] | VV | 0
|  | nad I.NP : 1,2*0,1*0,2*(3+3) |  | 0.144 | [21 empty] | VV | 0
|  | nad II.NP : 1,5*0,1*0,2*7 |  | 0.21 | [21 empty] | VV | 0
Díl: | 342 | Sádrokartonové konstrukce |  |  |  | 0 |  | 0 |  | 0 |  | 0 |  | 6.34 |  | 0 |  |  |  | 286.75 | [5 empty] | DIL
30 | 347111314R00 | Předstěna SDVK tl.87,5 mm,ocel.kce,oplášť tl.12,5 | m2 | 13.005 |  | 0 |  | 0 |  | 0 | 21 | 0 | 0.02002 | 0.26 | 0 | 0 |  | RTS 21/ I | 0.6 | 7.8 |  | Práce |  |  |  | POL1_
|  | I.PP : | [23 empty] | VV | 0
|  | (1,45+0,3+1,6+0,3+1,45)*2,55 |  | 13.005 | [21 empty] | VV | 0
31 | 342261111RT1 | Příčka sádrokarton. ocel.kce, 1x oplášť. tl. 75 mm desky standard tl.12,5 mm, izol. minerál tl.5 cm | m2 | 2.295 |  | 0 |  | 0 |  | 0 | 21 | 0 | 0.02383 | 0.05 | 0 | 0 |  | RTS 21/ I | 1.194 | 2.74 |  | Práce |  |  |  | POL1_
|  | II.NP - dočasná : 0,9*2,55 |  | 2.295 | [21 empty] | VV | 0
32 | 342261111RT2 | Příčka sádrokarton. ocel.kce, 1x oplášť. tl. 75 mm desky protipožární tl. 12,5 mm, minerál tl. 5 cm | m2 | 4.59 |  | 0 |  | 0 |  | 0 | 21 | 0 | 0.02698 | 0.12 | 0 | 0 |  | RTS 21/ I | 1.194 | 5.48 |  | Práce |  |  |  | POL1_
|  | II.NP : 1,8*2,55 |  | 4.59 | [21 empty] | VV | 0
33 | 342261111RT4 | Příčka sádrokarton. ocel.kce, 1x oplášť. tl. 75 mm desky požár. impreg. tl. 12,5 mm, minerál tl.5 cm | m2 | 5.2912 |  | 0 |  | 0 |  | 0 | 21 | 0 | 0.02698 | 0.14 | 0 | 0 |  | RTS 21/ I | 1.194 | 6.32 |  | Práce |  |  |  | POL1_
|  | I.NP : (1+1+0,075)*2,55 |  | 5.2912 | [21 empty] | VV | 0
34 | 342261112RS2 | Příčka sádrokarton. ocel.kce, 1x oplášť. tl.100 mm desky protipožární tl. 12,5 mm, minerál tl. 6 cm | m2 | 7.325 |  | 0 |  | 0 |  | 0 | 21 | 0 | 0.02807 | 0.21 | 0 | 0 |  | RTS 21/ I | 1.252 | 9.17 |  | Práce |  |  |  | POL1_
|  | m.č.225 : | [23 empty] | VV | 0
|  | (0,7+2,8)*2,55 |  | 8.925 | [21 empty] | VV | 0
|  | -0,8*2 |  | -1.6 | [21 empty] | VV | 0
35 | 342261112RS3 | Příčka sádrokarton. ocel.kce, 1x oplášť. tl.100 mm desky standard impreg.tl.12,5 mm, minerál tl. 6 cm | m2 | 89.35 |  | 0 |  | 0 |  | 0 | 21 | 0 | 0.02542 | 2.27 | 0 | 0 |  | RTS 21/ I | 1.225 | 109.45 |  | Práce |  |  |  | POL1_
|  | m.č.118 : | [23 empty] | VV | 0
|  | 3,6*2,55 |  | 9.18 | [21 empty] | VV | 0
|  | -0,8*2 |  | -1.6 | [21 empty] | VV | 0
|  | m.č.107,106,101,102,103,1096 : | [23 empty] | VV | 0
|  | (4,7+1,8+4,7+0,5+2,45+4,7+0,9+1,65+2,475+2,475+0,1+1)*2,55 |  | 69.9975 | [21 empty] | VV | 0
|  | -0,8*2*2 |  | -3.2 | [21 empty] | VV | 0
|  | -0,7*2*4 |  | -5.6 | [21 empty] | VV | 0
|  | m.č.110 : | [23 empty] | VV | 0
|  | 2,9*2,55 |  | 7.395 | [21 empty] | VV | 0
|  | Mezisoučet |  | 76.1725 | [21 empty] | VV | 1
|  | m.č.202 : | [23 empty] | VV | 0
|  | 2,8*2,55 |  | 7.14 | [21 empty] | VV | 0
|  | -0,9*2 |  | -1.8 | [21 empty] | VV | 0
|  | m.č205 : | [23 empty] | VV | 0
|  | 2,8*2,55 |  | 7.14 | [21 empty] | VV | 0
|  | -0,8*2 |  | -1.6 | [21 empty] | VV | 0
|  | m.č.207 : | [23 empty] | VV | 0
|  | 1,45*2,55 |  | 3.6975 | [21 empty] | VV | 0
|  | -0,7*2 |  | -1.4 | [21 empty] | VV | 0
|  | Mezisoučet |  | 13.1775 | [21 empty] | VV | 1
36 | 342261112RS4 | Příčka sádrokarton. ocel.kce, 1x oplášť. tl.100 mm desky požár. impreg. tl. 12,5 mm, minerál tl.6 cm | m2 | 12.5653 |  | 0 |  | 0 |  | 0 | 21 | 0 | 0.02857 | 0.36 | 0 | 0 |  | RTS 21/ I | 1.225 | 15.39 |  | Práce |  |  |  | POL1_
|  | m.č.117 : | [23 empty] | VV | 0
|  | (1,28+0,1+1+0,075+1+0,075+1,91+0,115)*2,55 |  | 14.1653 | [21 empty] | VV | 0
|  | -0,8*2 |  | -1.6 | [21 empty] | VV | 0
37 | 342261213RS3 | Příčka sádrokarton. ocel.kce, 2x oplášť. tl.150 mm desky standard impreg.tl.12,5 mm, minerál tl. 8 cm | m2 | 14.28 |  | 0 |  | 0 |  | 0 | 21 | 0 | 0.04544 | 0.65 | 0 | 0 |  | RTS 21/ I | 1.452 | 20.73 |  | Práce |  |  |  | POL1_
|  | II.NP : | [23 empty] | VV | 0
|  | m.č.203 : 2,8*2,55 |  | 7.14 | [21 empty] | VV | 0
|  | m.č.205 : 2,8*2,55 |  | 7.14 | [21 empty] | VV | 0
38 | 342262112RS2 | Příčka sádrokart. dvoj. oc. kce, 2x opl. tl.205 mm desky protipožární tl. 12,5 mm, minerál tl. 2x6 cm | m2 | 14.7263 |  | 0 |  | 0 |  | 0 | 21 | 0 | 0.05508 | 0.81 | 0 | 0 |  | RTS 21/ I | 2.021 | 29.76 |  | Práce |  |  |  | POL1_
|  | II.NP : 5,775*2,55 |  | 14.7263 | [21 empty] | VV | 0
39 | 342266211RT6 | Obklad stěn sádrokartonem lepený na zdivo desky protipožární tl. 15 mm | m2 | 26.7475 |  | 0 |  | 0 |  | 0 | 21 | 0 | 0.01817 | 0.49 | 0 | 0 |  | RTS 21/ I | 0.766 | 20.49 |  | Práce |  |  |  | POL1_
|  | m.č.201 : | [23 empty] | VV | 0
|  | 8,3*2,55 |  | 21.165 | [21 empty] | VV | 0
|  | -0,9*2,1*2 |  | -3.78 | [21 empty] | VV | 0
|  | -1,25*2,1 |  | -2.625 | [21 empty] | VV | 0
|  | -0,8*2,1 |  | -1.68 | [21 empty] | VV | 0
|  | ostění : | [23 empty] | VV | 0
|  | (2,1+0,9+2,1)*0,25 |  | 1.275 | [21 empty] | VV | 0
|  | (2,1+1,25+2,1)*0,25 |  | 1.3625 | [21 empty] | VV | 0
|  | m.č.202,216 : | [23 empty] | VV | 0
|  | 2,8*2,55*2 |  | 14.28 | [21 empty] | VV | 0
|  | -1*2*2 |  | -4 | [21 empty] | VV | 0
|  | ostění : | [23 empty] | VV | 0
|  | (2+1+2)*0,15 |  | 0.75 | [21 empty] | VV | 0
40 | 342266111RT3 | Obklad stěn sádrokartonem na ocelovou konstrukci desky standard impreg. tl. 12,5 mm, TI tl.5 cm | m2 | 13.3163 |  | 0 |  | 0 |  | 0 | 21 | 0 | 0.01409 | 0.19 | 0 | 0 |  | RTS 21/ I | 0.927 | 12.34 |  | Práce |  |  |  | POL1_
|  | m.č.103 : | [23 empty] | VV | 0
|  | 2,7*2,55 |  | 6.885 | [21 empty] | VV | 0
|  | -1,2*1,6 |  | -1.92 | [21 empty] | VV | 0
|  | m.č.205 : | [23 empty] | VV | 0
|  | 1,85*2,55 |  | 4.7175 | [21 empty] | VV | 0
|  | m.č.206 : | [23 empty] | VV | 0
|  | 1,425*2,55 |  | 3.6338 | [21 empty] | VV | 0
41 | 342266111RT7 | Obklad stěn sádrokartonem na ocelovou konstrukci desky standard impreg. tl.12,5 mm, TI tl.10 cm | m2 | 35.805 |  | 0 |  | 0 |  | 0 | 21 | 0 | 0.01639 | 0.59 | 0 | 0 |  | RTS 21/ I | 0.927 | 33.19 |  | Práce |  |  |  | POL1_
|  | m.č.108 : | [23 empty] | VV | 0
|  | 8,7*2,55 |  | 22.185 | [21 empty] | VV | 0
|  | -1,2*1,6*3 |  | -5.76 | [21 empty] | VV | 0
|  | 5,9*2,55 |  | 15.045 | [21 empty] | VV | 0
|  | m.č.101 : | [23 empty] | VV | 0
|  | 0,8*2,55 |  | 2.04 | [21 empty] | VV | 0
|  | m.č.115 : | [23 empty] | VV | 0
|  | 0,9*2,55 |  | 2.295 | [21 empty] | VV | 0
42 | 342266111RU9 | Obklad stěn sádrokartonem na ocelovou konstrukci desky standard impreg. tl. 12,5 mm, bez izolace | m2 | 10.07 |  | 0 |  | 0 |  | 0 | 21 | 0 | 0.01199 | 0.12 | 0 | 0 |  | RTS 21/ I | 0.769 | 7.74 |  | Práce |  |  |  | POL1_
|  | m.č.108 ostění : | [23 empty] | VV | 0
|  | (1,6+1,2+1,6)*0,25*3 |  | 3.3 | [21 empty] | VV | 0
|  | m.č.102 : | [23 empty] | VV | 0
|  | 0,9*(1,25+0,15) |  | 1.26 | [21 empty] | VV | 0
|  | m.č.109 : | [23 empty] | VV | 0
|  | 0,9*(1,25+0,15) |  | 1.26 | [21 empty] | VV | 0
|  | m.č.103 ostění : | [23 empty] | VV | 0
|  | (1,6+1,2+1,6)*0,25 |  | 1.1 | [21 empty] | VV | 0
|  | m.č.109 : | [23 empty] | VV | 0
|  | 1*(1,25+0,15) |  | 1.4 | [21 empty] | VV | 0
|  | m.č.207 : | [23 empty] | VV | 0
|  | 1,25*(1,25+0,15) |  | 1.75 | [21 empty] | VV | 0
43 | 342264051RT2 | Podhled sádrokartonový na zavěšenou ocel. konstr. desky protipožární tl. 12,5 mm, bez izolace | m2 | 6.08 |  | 0 |  | 0 |  | 0 | 21 | 0 | 0.01373 | 0.08 | 0 | 0 |  | RTS 21/ I | 1.011 | 6.15 |  | Práce |  |  |  | POL1_
|  | VZT : | [23 empty] | VV | 0
|  | m.č.119 : | [23 empty] | VV | 0
|  | 1,2*1,2 |  | 1.44 | [21 empty] | VV | 0
|  | (1,2+1,2)*0,3 |  | 0.72 | [21 empty] | VV | 0
|  | m.č.104,105 : | [23 empty] | VV | 0
|  | (1,9+3)*(0,5+0,3) |  | 3.92 | [21 empty] | VV | 0
Díl: | 4 | Vodorovné konstrukce |  |  |  | 0 |  | 0 |  | 0 |  | 0 |  | 31.88 |  | 0 |  |  |  | 161.08 | [5 empty] | DIL
44 | 411321515R00 | Stropy deskové ze železobetonu C 30/37 | m3 | 8.3398 |  | 0 |  | 0 |  | 0 | 21 | 0 | 2.5251 | 21.06 | 0 | 0 |  | RTS 21/ I | 0.987 | 8.23 |  | Práce |  |  |  | POL1_
|  | strop nad I.NP : | [23 empty] | VV | 0
|  | 5,8*(0,22+0,22)*0,11*5 |  | 1.4036 | [21 empty] | VV | 0
|  | 5,8*(0,22+0,98+0,98+0,22)*0,08 |  | 1.1136 | [21 empty] | VV | 0
|  | 5,8*1,2*0,08 |  | 0.5568 | [21 empty] | VV | 0
|  | -0,5*1*0,08 |  | -0.04 | [21 empty] | VV | 0
|  | Mezisoučet |  | 3.034 | [21 empty] | VV | 1
|  | strop nad II.NP : | [23 empty] | VV | 0
|  | 5,8*0,22*0,11*14 |  | 1.965 | [21 empty] | VV | 0
|  | 5,8*(0,22+1,165+1,165+1,1+1,1+1,03+1,2+0,22)*0,08 |  | 3.3408 | [21 empty] | VV | 0
|  | Mezisoučet |  | 5.3058 | [21 empty] | VV | 1
45 | 411351101RT1 | Bednění stropů deskových, bednění vlastní -zřízení bednicí materiál prkna | m2 | 62.63 |  | 0 |  | 0 |  | 0 | 21 | 0 | 0.03637 | 2.28 | 0 | 0 |  | RTS 21/ I | 0.734 | 45.97 |  | Práce |  |  |  | POL1_
|  | bednění stropní konstrukce : | [23 empty] | VV | 0
|  | pro demontáž stropních panelů : | [23 empty] | VV | 0
|  | strop nad I.PP : | [23 empty] | VV | 0
|  | 1,5*1,5 |  | 2.25 | [21 empty] | VV | 0
|  | nad I.NP : | [23 empty] | VV | 0
|  | 1,5*5,8 |  | 8.7 | [21 empty] | VV | 0
|  | 0,7*5,8*2 |  | 8.12 | [21 empty] | VV | 0
|  | 1,2*1,5 |  | 1.8 | [21 empty] | VV | 0
|  | nad II.NP : | [23 empty] | VV | 0
|  | 1,2*5,8*6 |  | 41.76 | [21 empty] | VV | 0
46 | 411351101RT4 | Bednění stropů deskových, bednění vlastní -zřízení systémové, včetně podepření, tl. stropu do 24 cm | m2 | 70.6872 |  | 0 |  | 0 |  | 0 | 21 | 0 | 0.04916 | 3.47 | 0 | 0 |  | RTS 21/ I | 0.65 | 45.95 |  | Práce |  |  |  | POL1_
|  | strop nad I.NP : | [23 empty] | VV | 0
|  | 5,8*1,5 |  | 8.7 | [21 empty] | VV | 0
|  | 5,8*(0,15+0,22+0,98+0,98+0,22+0,15) |  | 15.66 | [21 empty] | VV | 0
|  | (0,5+1)*2*0,19 |  | 0.57 | [21 empty] | VV | 0
|  | Mezisoučet |  | 24.93 | [21 empty] | VV | 1
|  | strop nad II.NP : | [23 empty] | VV | 0
|  | 5,8*(0,15+0,22+1,165+1,165+1,1+1,1+1,03+1,2+0,22+0,15) |  | 43.5 | [21 empty] | VV | 0
|  | (0,5+1)*2*0,19 |  | 0.57 | [21 empty] | VV | 0
|  | (0,74+0,74)*2*0,19*3 |  | 1.6872 | [21 empty] | VV | 0
|  | Mezisoučet |  | 45.7572 | [21 empty] | VV | 1
47 | 411351102R00 | Bednění stropů deskových, vlastní - odstranění | m2 | 133.3172 |  | 0 |  | 0 |  | 0 | 21 | 0 | 0 | 0 | 0 | 0 |  | RTS 21/ I | 0.173 | 23.06 |  | Práce |  |  |  | POL1_
|  | bednění stropní konstrukce : | [23 empty] | VV | 0
|  | pro demontáž stropních panelů : | [23 empty] | VV | 0
|  | strop nad I.PP : | [23 empty] | VV | 0
|  | 1,5*1,5 |  | 2.25 | [21 empty] | VV | 0
|  | nad I.NP : | [23 empty] | VV | 0
|  | 1,5*5,8 |  | 8.7 | [21 empty] | VV | 0
|  | 0,7*5,8*2 |  | 8.12 | [21 empty] | VV | 0
|  | 1,2*1,5 |  | 1.8 | [21 empty] | VV | 0
|  | nad II.NP : | [23 empty] | VV | 0
|  | 1,2*5,8*6 |  | 41.76 | [21 empty] | VV | 0
|  | Mezisoučet |  | 62.63 | [21 empty] | VV | 1
|  | strop nad I.NP : | [23 empty] | VV | 0
|  | 5,8*1,5 |  | 8.7 | [21 empty] | VV | 0
|  | 5,8*(0,15+0,22+0,98+0,98+0,22+0,15) |  | 15.66 | [21 empty] | VV | 0
|  | (0,5+1)*2*0,19 |  | 0.57 | [21 empty] | VV | 0
|  | Mezisoučet |  | 24.93 | [21 empty] | VV | 1
|  | strop nad II.NP : | [23 empty] | VV | 0
|  | 5,8*(0,15+0,22+1,165+1,165+1,1+1,1+1,03+1,2+0,22+0,15) |  | 43.5 | [21 empty] | VV | 0
|  | (0,5+1)*2*0,19 |  | 0.57 | [21 empty] | VV | 0
|  | (0,74+0,74)*2*0,19*3 |  | 1.6872 | [21 empty] | VV | 0
|  | Mezisoučet |  | 45.7572 | [21 empty] | VV | 1
48 | 411361821R00 | Výztuž stropů z betonářské oceli 10505(R) | t | 0.59169 |  | 0 |  | 0 |  | 0 | 21 | 0 | 1.0214 | 0.6 | 0 | 0 |  | RTS 21/ I | 26.616 | 15.75 |  | Práce |  |  |  | POL1_
|  | nad I.PP - viz výpis : 0,02084 |  | 0.02084 | [21 empty] | VV | 0
|  | strop nad I.NP - viz výpis : 0,29923 |  | 0.29923 | [21 empty] | VV | 0
|  | strop nad II.NP - viz výpis : 0,1212+0,0192+0,11937+0,01185 |  | 0.27162 | [21 empty] | VV | 0
49 | 411361921RT8 | Výztuž stropů svařovanou sítí průměr drátu 8,0, oka 100/100 mm KY81 | t | 0.16349 |  | 0 |  | 0 |  | 0 | 21 | 0 | 1.0544 | 0.17 | 0 | 0 |  | RTS 21/ I | 15.211 | 2.49 |  | Práce |  |  |  | POL1_
|  | strop nad I.NP : | [23 empty] | VV | 0
|  | 5,8*0,98*2*0,00799*1,2 |  | 0.109 | [21 empty] | VV | 0
|  | 5,8*0,98*0,00799*1,2 |  | 0.0545 | [21 empty] | VV | 0
50 | 413321515R00 | Nosníky z betonu železového C 30/37 | m3 | 1.4355 |  | 0 |  | 0 |  | 0 | 21 | 0 | 2.5251 | 3.62 | 0 | 0 |  | RTS 21/ I | 0.865 | 1.24 |  | Práce |  |  |  | POL1_
|  | nad II.NP : | [23 empty] | VV | 0
|  | 7,5*0,66*0,29 |  | 1.4355 | [21 empty] | VV | 0
51 | 413351107R00 | Bednění nosníků - zřízení | m2 | 9.9 |  | 0 |  | 0 |  | 0 | 21 | 0 | 0.0577 | 0.57 | 0 | 0 |  | RTS 21/ I | 0.95 | 9.41 |  | Práce |  |  |  | POL1_
|  | nad II.NP : | [23 empty] | VV | 0
|  | 7,5*0,66*2 |  | 9.9 | [21 empty] | VV | 0
52 | 413351108R00 | Bednění nosníků - odstranění | m2 | 9.9 |  | 0 |  | 0 |  | 0 | 21 | 0 | 0 | 0 | 0 | 0 |  | RTS 21/ I | 0.37 | 3.66 |  | Práce |  |  |  | POL1_
|  | nad II.NP : | [23 empty] | VV | 0
|  | 7,5*0,66*2 |  | 9.9 | [21 empty] | VV | 0
53 | 413361821R00 | Výztuž nosníků z betonářské oceli 10505(R) | t | 0.10383 |  | 0 |  | 0 |  | 0 | 21 | 0 | 1.0194 | 0.11 | 0 | 0 |  | RTS 21/ I | 51.252 | 5.32 |  | Práce |  |  |  | POL1_
|  | nad II.NP viz výpis : | [23 empty] | VV | 0
|  | 0,03567+0,06727+0,00089 |  | 0.10383 | [21 empty] | VV | 0
54 | 4.01 | Dodávka a montáž - zpevnění konstrukce vlepením uhlíkových lamel 60/1,4 mm | m | 28 |  | 0 |  | 0 |  | 0 | 21 | 0 | 0 | 0 | 0 | 0 |  | Indiv | 0 | 0 |  | Práce |  |  |  | POL1_
|  | I.NP : | [23 empty] | VV | 0
|  | (2,2+1,25+1,25)*2 |  | 9.4 | [21 empty] | VV | 0
|  | II.NP : | [23 empty] | VV | 0
|  | (2,25+1,25+1,25)*2 |  | 9.5 | [21 empty] | VV | 0
|  | (0,5+0,3+0,8+0,45+1,25+1,25)*2 |  | 9.1 | [21 empty] | VV | 0
55 | 4.02 | Dodávka a montáž - zpevnění konstrukce vlepením uhlíkové tkaniny | m2 | 3.15 |  | 0 |  | 0 |  | 0 | 21 | 0 | 0 | 0 | 0 | 0 |  | Indiv | 0 | 0 |  | Práce |  |  |  | POL1_
|  | II.NP : | [23 empty] | VV | 0
|  | (0,25+0,4+0,2+0,4+0,25)*2,1 |  | 3.15 | [21 empty] | VV | 0
Díl: | 5 | Komunikace |  |  |  | 0 |  | 0 |  | 0 |  | 0 |  | 6.15 |  | 0 |  |  |  | 5.53 | [5 empty] | DIL
56 | 451315111R00 | Podkladní vrstva z betonu prostého C 25/30 do 10cm | m2 | 0.75 |  | 0 |  | 0 |  | 0 | 21 | 0 | 0.19276 | 0.14 | 0 | 0 |  | RTS 21/ I | 1.098 | 0.82 |  | Práce |  |  |  | POL1_
|  | okapový chodník : 1,5*0,5 |  | 0.75 | [21 empty] | VV | 0
57 | 564861111R00 | Podklad ze štěrkodrti po zhutnění tloušťky 20 cm | m2 | 9 |  | 0 |  | 0 |  | 0 | 21 | 0 | 0.441 | 3.97 | 0 | 0 |  | RTS 21/ I | 0.029 | 0.26 |  | Práce |  |  |  | POL1_
|  | pro nové únikové schodiště : 3*3 |  | 9 | [21 empty] | VV | 0
58 | 596215021R00 | Kladení zámkové dlažby tl. 6 cm do drtě tl. 4 cm | m2 | 9 |  | 0 |  | 0 |  | 0 | 21 | 0 | 0.0739 | 0.67 | 0 | 0 |  | RTS 21/ I | 0.452 | 4.07 |  | Práce |  |  |  | POL1_
|  | pro nové únikové schodiště : 3*3 |  | 9 | [21 empty] | VV | 0
59 | 596841111R00 | Kladení dlažby z dlaždic kom.pro pěší do lože z MC | m2 | 0.75 |  | 0 |  | 0 |  | 0 | 21 | 0 | 0.16848 | 0.13 | 0 | 0 |  | RTS 21/ I | 0.388 | 0.29 |  | Práce |  |  |  | POL1_
|  | okapový chodník : 1,5*0,5 |  | 0.75 | [21 empty] | VV | 0
60 | 979054441R00 | Očištění vybour. dlaždic s výplní kamen. těženým | m2 | 0.75 |  | 0 |  | 0 |  | 0 | 21 | 0 | 0 | 0 | 0 | 0 |  | RTS 21/ I | 0.115 | 0.09 |  | Práce |  |  |  | POL1_
|  | okapový chodník : 1,5*0,5 |  | 0.75 | [21 empty] | VV | 0
61 | 592453092R | Dlažba přírodní 20x10x6 | m2 | 9.45 |  | 0 |  | 0 |  | 0 | 21 | 0 | 0.131 | 1.24 | 0 | 0 | SPCM | RTS 21/ I | 0 | 0 |  | Specifikace |  |  |  | POL3_
|  | 9*1,05 |  | 9.45 | [21 empty] | VV | 0
Díl: | 61 | Úpravy povrchů vnitřní |  |  |  | 0 |  | 0 |  | 0 |  | 0 |  | 6.64 |  | 0 |  |  |  | 410.35 | [5 empty] | DIL
62 | 601016191R00 | Penetrační nátěr stropů | m2 | 335.34 |  | 0 |  | 0 |  | 0 | 21 | 0 | 0.0003 | 0.1 | 0 | 0 |  | RTS 21/ I | 0.089 | 29.85 |  | Práce |  |  |  | POL1_
|  | strop : | [23 empty] | VV | 0
|  | I.PP : 16,24+44,08 |  | 60.32 | [21 empty] | VV | 0
|  | I.NP : 2,96+1,52+6,83+8,4+10,52+9,13+10,67+47,6+1,49+5,3+5,64+3,64+4,31+2,69+13,57+3,97+4,95+13,49 |  | 156.68 | [21 empty] | VV | 0
|  | II.NP : 48,99+3,53+4,58+4,56+5+2,25+1,81+12,25+10,49+19,71+5,17 |  | 118.34 | [21 empty] | VV | 0
63 | 602016191R00 | Penetrační nátěr stěn | m2 | 560.2232 |  | 0 |  | 0 |  | 0 | 21 | 0 | 0.0003 | 0.17 | 0 | 0 |  | RTS 21/ I | 0.07 | 39.22 |  | Práce |  |  |  | POL1_
|  | stěny : | [23 empty] | VV | 0
|  | I.PP : | [23 empty] | VV | 0
|  | m.č.003 : | [23 empty] | VV | 0
|  | (5,8+2,8)*2*2,55 |  | 43.86 | [21 empty] | VV | 0
|  | -0,8*2 |  | -1.6 | [21 empty] | VV | 0
|  | m.č.003 : | [23 empty] | VV | 0
|  | (7,5+5,8)*2*2,55 |  | 67.83 | [21 empty] | VV | 0
|  | -0,8*2 |  | -1.6 | [21 empty] | VV | 0
|  | I.NP : | [23 empty] | VV | 0
|  | m.č.101 : | [23 empty] | VV | 0
|  | 0,9*2,55 |  | 2.295 | [21 empty] | VV | 0
|  | m.č.102 : | [23 empty] | VV | 0
|  | (0,9+1,65)*2,55 |  | 6.5025 | [21 empty] | VV | 0
|  | m.č.103 : | [23 empty] | VV | 0
|  | 2,7*2,55 |  | 6.885 | [21 empty] | VV | 0
|  | m.č.104 : | [23 empty] | VV | 0
|  | (3+2,8)*2*2,55 |  | 29.58 | [21 empty] | VV | 0
|  | -0,8*2 |  | -1.6 | [21 empty] | VV | 0
|  | -1,2*1,6 |  | -1.92 | [21 empty] | VV | 0
|  | m.č.105 : | [23 empty] | VV | 0
|  | (4,8+3+3)*2,5 |  | 27 | [21 empty] | VV | 0
|  | -0,8*2*2 |  | -3.2 | [21 empty] | VV | 0
|  | -0,96*2,08 |  | -1.9968 | [21 empty] | VV | 0
|  | m.č.106 : | [23 empty] | VV | 0
|  | 1,95*2,55 |  | 4.9725 | [21 empty] | VV | 0
|  | m.č.107 : | [23 empty] | VV | 0
|  | 2,3*2,55 |  | 5.865 | [21 empty] | VV | 0
|  | -1,2*1,6 |  | -1.92 | [21 empty] | VV | 0
|  | m.č.108 : | [23 empty] | VV | 0
|  | 8,7*2,55 |  | 22.185 | [21 empty] | VV | 0
|  | -1,2*1,6*3 |  | -5.76 | [21 empty] | VV | 0
|  | (1+1,5)*2,55 |  | 6.375 | [21 empty] | VV | 0
|  | (0,7+0,6)*2,55 |  | 3.315 | [21 empty] | VV | 0
|  | m.č.109 : | [23 empty] | VV | 0
|  | (1,5+1)*2,55 |  | 6.375 | [21 empty] | VV | 0
|  | m.č.110 : | [23 empty] | VV | 0
|  | (1,8+2,9+1,8)*2,55 |  | 16.575 | [21 empty] | VV | 0
|  | -1,2*1,6 |  | -1.92 | [21 empty] | VV | 0
|  | m.č.111 : | [23 empty] | VV | 0
|  | (5,8+1,2)*2*2,55 |  | 35.7 | [21 empty] | VV | 0
|  | -0,8*2 |  | -1.6 | [21 empty] | VV | 0
|  | m.č.112 : | [23 empty] | VV | 0
|  | (2,6+1,4)*2*2,55 |  | 20.4 | [21 empty] | VV | 0
|  | -0,8*2*3 |  | -4.8 | [21 empty] | VV | 0
|  | -1,5*2,08 |  | -3.12 | [21 empty] | VV | 0
|  | m.č.113 : | [23 empty] | VV | 0
|  | (1,5+2,8)*2*2,55 |  | 21.93 | [21 empty] | VV | 0
|  | -0,8*2*2 |  | -3.2 | [21 empty] | VV | 0
|  | m.č.115 : | [23 empty] | VV | 0
|  | 3*2,55 |  | 7.65 | [21 empty] | VV | 0
|  | m.č.116 : | [23 empty] | VV | 0
|  | (3,32+4,2+3,32)*2,55 |  | 27.642 | [21 empty] | VV | 0
|  | -0,8*2*1 |  | -1.6 | [21 empty] | VV | 0
|  | -1,2*1,6*1 |  | -1.92 | [21 empty] | VV | 0
|  | m.č.117 : | [23 empty] | VV | 0
|  | (1,23+3,2)*2,55 |  | 11.2965 | [21 empty] | VV | 0
|  | m.č.118 : | [23 empty] | VV | 0
|  | (1,3+3,8+1,3)*2,55 |  | 16.32 | [21 empty] | VV | 0
|  | -0,8*2 |  | -1.6 | [21 empty] | VV | 0
|  | -1,2*1,6 |  | -1.92 | [21 empty] | VV | 0
|  | m.č.119 : | [23 empty] | VV | 0
|  | (1,5+7+1,5+1,2+4,8)*2,55 |  | 40.8 | [21 empty] | VV | 0
|  | -0,8*2*3 |  | -4.8 | [21 empty] | VV | 0
|  | II.NP : | [23 empty] | VV | 0
|  | m.č.201 : | [23 empty] | VV | 0
|  | (8,3+5,8+8,3)*2,55 |  | 57.12 | [21 empty] | VV | 0
|  | -0,9*2,1 |  | -1.89 | [21 empty] | VV | 0
|  | -1,25*2,1*1 |  | -2.625 | [21 empty] | VV | 0
|  | -0,8*2,1 |  | -1.68 | [21 empty] | VV | 0
|  | -1,2*1,6*3 |  | -5.76 | [21 empty] | VV | 0
|  | -0,8*2,37*1 |  | -1.896 | [21 empty] | VV | 0
|  | m.č.202 : | [23 empty] | VV | 0
|  | (1,175+2,8+1,175)*2,55 |  | 13.1325 | [21 empty] | VV | 0
|  | -0,8*2 |  | -1.6 | [21 empty] | VV | 0
|  | -0,9*2,1 |  | -1.89 | [21 empty] | VV | 0
|  | m.č.203 : | [23 empty] | VV | 0
|  | (1,6+1,6)*2,55 |  | 8.16 | [21 empty] | VV | 0
|  | -0,8*2 |  | -1.6 | [21 empty] | VV | 0
|  | -1,2*1,6 |  | -1.92 | [21 empty] | VV | 0
|  | m.č.204 : | [23 empty] | VV | 0
|  | (1,6+1,6)*2,55 |  | 8.16 | [21 empty] | VV | 0
|  | -1,25*2,1 |  | -2.625 | [21 empty] | VV | 0
|  | -0,85*1,6 |  | -1.36 | [21 empty] | VV | 0
|  | m.č.205 : | [23 empty] | VV | 0
|  | 1,85*2,55 |  | 4.7175 | [21 empty] | VV | 0
|  | -1,2*1,6 |  | -1.92 | [21 empty] | VV | 0
|  | m.č.206 : | [23 empty] | VV | 0
|  | (1,35+1,425)*2,55 |  | 7.0762 | [21 empty] | VV | 0
|  | -0,7*2 |  | -1.4 | [21 empty] | VV | 0
|  | m.č.207 : | [23 empty] | VV | 0
|  | (1,25+1,45)*2,55 |  | 6.885 | [21 empty] | VV | 0
|  | m.č.209 : | [23 empty] | VV | 0
|  | (0,6+1,1+2,5+2,6)*2,55 |  | 17.34 | [21 empty] | VV | 0
|  | -1,2*1,6 |  | -1.92 | [21 empty] | VV | 0
|  | m.č.216 : | [23 empty] | VV | 0
|  | (1,4+5,8+2,8+1,2)*2,55 |  | 28.56 | [21 empty] | VV | 0
|  | -0,8*2*2 |  | -3.2 | [21 empty] | VV | 0
|  | -1,2*1,6 |  | -1.92 | [21 empty] | VV | 0
|  | m.č.217 : | [23 empty] | VV | 0
|  | (7,4+3,4)*2*2,55 |  | 55.08 | [21 empty] | VV | 0
|  | -0,8*2*5 |  | -8 | [21 empty] | VV | 0
|  | m.č.225 : | [23 empty] | VV | 0
|  | (1,8+2,875)*2,55 |  | 11.9213 | [21 empty] | VV | 0
|  | Mezisoučet |  | 560.2232 | [21 empty] | VV | 1
64 | 610991111R00 | Zakrývání výplní vnitřních otvorů | m2 | 39.0128 |  | 0 |  | 0 |  | 0 | 21 | 0 | 4e-05 | 0 | 0 | 0 |  | RTS 21/ I | 0.078 | 3.04 |  | Práce |  |  |  | POL1_
|  | I,NP : | [23 empty] | VV | 0
|  | 1,2*1,6*9 |  | 17.28 | [21 empty] | VV | 0
|  | 0,96*2,08 |  | 1.9968 | [21 empty] | VV | 0
|  | 1,5*2,08 |  | 3.12 | [21 empty] | VV | 0
|  | II.NP : | [23 empty] | VV | 0
|  | 1,2*1,6*7 |  | 13.44 | [21 empty] | VV | 0
|  | 0,8*1,6 |  | 1.28 | [21 empty] | VV | 0
|  | 0,8*2,37 |  | 1.896 | [21 empty] | VV | 0
65 | 611471413R00 | Úprava stropů aktiv. štukem s přísadou, tl. 2-3 mm | m2 | 335.34 |  | 0 |  | 0 |  | 0 | 21 | 0 | 0.00791 | 2.65 | 0 | 0 |  | RTS 21/ I | 0.381 | 127.76 |  | Práce |  |  |  | POL1_
|  | strop : | [23 empty] | VV | 0
|  | I.PP : 16,24+44,08 |  | 60.32 | [21 empty] | VV | 0
|  | I.NP : 2,96+1,52+6,83+8,4+10,52+9,13+10,67+47,6+1,49+5,3+5,64+3,64+4,31+2,69+13,57+3,97+4,95+13,49 |  | 156.68 | [21 empty] | VV | 0
|  | II.NP : 48,99+3,53+4,58+4,56+5+2,25+1,81+12,25+10,49+19,71+5,17 |  | 118.34 | [21 empty] | VV | 0
66 | 611481211RT2 | Montáž výztužné sítě (perlinky) do stěrky-stropy včetně výztužné sítě a stěrkového tmelu | m2 | 73.08 |  | 0 |  | 0 |  | 0 | 21 | 0 | 0.00411 | 0.3 | 0 | 0 |  | RTS 21/ I | 0.484 | 35.37 |  | Práce |  |  |  | POL1_
|  | nový strop : | [23 empty] | VV | 0
|  | I.NP : | [23 empty] | VV | 0
|  | 5,8*(0,3+1,2+0,3) |  | 10.44 | [21 empty] | VV | 0
|  | 5,8*(0,3+0,22+0,98+0,98+0,22+0,3) |  | 17.4 | [21 empty] | VV | 0
|  | II.NP : | [23 empty] | VV | 0
|  | 5,8*(0,3+0,22+1,165+1,165+1,1+1,1+1,03+1,2+0,22+0,3) |  | 45.24 | [21 empty] | VV | 0
67 | 612471413R00 | Úprava vnitřních stěn aktivovaným štukem s přísad. | m2 | 492.207 |  | 0 |  | 0 |  | 0 | 21 | 0 | 0.00658 | 3.24 | 0 | 0 |  | RTS 21/ I | 0.319 | 157.01 |  | Práce |  |  |  | POL1_
|  | stěny : | [23 empty] | VV | 0
|  | I.PP : | [23 empty] | VV | 0
|  | m.č.003 : | [23 empty] | VV | 0
|  | (5,8+2,8)*2*2,55 |  | 43.86 | [21 empty] | VV | 0
|  | -0,8*2 |  | -1.6 | [21 empty] | VV | 0
|  | m.č.003 : | [23 empty] | VV | 0
|  | (7,5+5,8)*2*2,55 |  | 67.83 | [21 empty] | VV | 0
|  | -0,8*2 |  | -1.6 | [21 empty] | VV | 0
|  | I.NP : | [23 empty] | VV | 0
|  | m.č.101 : | [23 empty] | VV | 0
|  | 0,9*(2,55-2,05) |  | 0.45 | [21 empty] | VV | 0
|  | m.č.102 : | [23 empty] | VV | 0
|  | (0,9+1,65)*(2,55-2,05) |  | 1.275 | [21 empty] | VV | 0
|  | m.č.103 : | [23 empty] | VV | 0
|  | 0 | [23 empty] | VV | 0
|  | m.č.104 : | [23 empty] | VV | 0
|  | (3+2,8)*2*2,55 |  | 29.58 | [21 empty] | VV | 0
|  | -0,8*2 |  | -1.6 | [21 empty] | VV | 0
|  | -1,2*1,6 |  | -1.92 | [21 empty] | VV | 0
|  | m.č.105 : | [23 empty] | VV | 0
|  | (4,8+3+3)*2,55 |  | 27.54 | [21 empty] | VV | 0
|  | -0,8*2*2 |  | -3.2 | [21 empty] | VV | 0
|  | -0,96*2,08 |  | -1.9968 | [21 empty] | VV | 0
|  | m.č.106 : | [23 empty] | VV | 0
|  | 1,95*(2,55-2,05) |  | 0.975 | [21 empty] | VV | 0
|  | m.č.107 : | [23 empty] | VV | 0
|  | 2,3*(2,55-2,05) |  | 1.15 | [21 empty] | VV | 0
|  | m.č.108 : | [23 empty] | VV | 0
|  | (1+1,5)*(2,55-2,05) |  | 1.25 | [21 empty] | VV | 0
|  | (0,7+0,6)*(2,55-2,05) |  | 0.65 | [21 empty] | VV | 0
|  | m.č.109 : | [23 empty] | VV | 0
|  | (1,5+1)*(2,55-2,02) |  | 1.325 | [21 empty] | VV | 0
|  | m.č.110 : | [23 empty] | VV | 0
|  | (1,8+2,9+1,8)*2,55 |  | 16.575 | [21 empty] | VV | 0
|  | -1,2*1,6 |  | -1.92 | [21 empty] | VV | 0
|  | m.č.111 : | [23 empty] | VV | 0
|  | (5,8+1,2)*2*2,55 |  | 35.7 | [21 empty] | VV | 0
|  | -0,8*2 |  | -1.6 | [21 empty] | VV | 0
|  | m.č.112 : | [23 empty] | VV | 0
|  | (2,6+1,4)*2*2,55 |  | 20.4 | [21 empty] | VV | 0
|  | -0,8*2*3 |  | -4.8 | [21 empty] | VV | 0
|  | -1,5*2,08 |  | -3.12 | [21 empty] | VV | 0
|  | m.č.113 : | [23 empty] | VV | 0
|  | (1,5+2,8)*2*2,55 |  | 21.93 | [21 empty] | VV | 0
|  | -0,8*2*2 |  | -3.2 | [21 empty] | VV | 0
|  | m.č.115 : | [23 empty] | VV | 0
|  | 3*(2,55-2,05) |  | 1.5 | [21 empty] | VV | 0
|  | m.č.116 : | [23 empty] | VV | 0
|  | (3,32+4,2+3,32)*2,55 |  | 27.642 | [21 empty] | VV | 0
|  | -0,8*2*1 |  | -1.6 | [21 empty] | VV | 0
|  | -1,2*1,6*1 |  | -1.92 | [21 empty] | VV | 0
|  | m.č.117 : | [23 empty] | VV | 0
|  | (1,23+3,2)*2,55 |  | 11.2965 | [21 empty] | VV | 0
|  | m.č.118 : | [23 empty] | VV | 0
|  | (1,3+3,8+1,3)*2,55 |  | 16.32 | [21 empty] | VV | 0
|  | -0,8*2 |  | -1.6 | [21 empty] | VV | 0
|  | -1,2*1,6 |  | -1.92 | [21 empty] | VV | 0
|  | m.č.119 : | [23 empty] | VV | 0
|  | (1,5+7+1,5+1,2+4,8)*2,55 |  | 40.8 | [21 empty] | VV | 0
|  | -0,8*2*3 |  | -4.8 | [21 empty] | VV | 0
|  | II.NP : | [23 empty] | VV | 0
|  | m.č.201 : | [23 empty] | VV | 0
|  | (8,3+5,8)*2,55 |  | 35.955 | [21 empty] | VV | 0
|  | -1,2*1,6*3 |  | -5.76 | [21 empty] | VV | 0
|  | -0,8*2,37*1 |  | -1.896 | [21 empty] | VV | 0
|  | m.č.202 : | [23 empty] | VV | 0
|  | (1,175+2,8+1,175)*2,55 |  | 13.1325 | [21 empty] | VV | 0
|  | -0,8*2 |  | -1.6 | [21 empty] | VV | 0
|  | -0,9*2,1 |  | -1.89 | [21 empty] | VV | 0
|  | m.č.203 : | [23 empty] | VV | 0
|  | (1,6+1,6)*(2,55-2,05) |  | 1.6 | [21 empty] | VV | 0
|  | m.č.204 : | [23 empty] | VV | 0
|  | (1,6+1,6)*(2,55-2,05) |  | 1.6 | [21 empty] | VV | 0
|  | m.č.205 : | [23 empty] | VV | 0
|  | 1,85*(2,55-2,05) |  | 0.925 | [21 empty] | VV | 0
|  | m.č.206 : | [23 empty] | VV | 0
|  | (1,35+1,425)*(2,55-2,05) |  | 1.3875 | [21 empty] | VV | 0
|  | m.č.207 : | [23 empty] | VV | 0
|  | (1,25+1,45)*(2,55-2,05) |  | 1.35 | [21 empty] | VV | 0
|  | m.č.209 : | [23 empty] | VV | 0
|  | (0,6+1,1+2,5+2,6)*2,55 |  | 17.34 | [21 empty] | VV | 0
|  | -1,2*1,6 |  | -1.92 | [21 empty] | VV | 0
|  | m.č.216 : | [23 empty] | VV | 0
|  | (1,4+5,8+2,8+1,2)*2,55 |  | 28.56 | [21 empty] | VV | 0
|  | -0,8*2*2 |  | -3.2 | [21 empty] | VV | 0
|  | -1,2*1,6 |  | -1.92 | [21 empty] | VV | 0
|  | m.č.217 : | [23 empty] | VV | 0
|  | (7,4+3,4)*2*2,55 |  | 55.08 | [21 empty] | VV | 0
|  | (1,5+2,4)*2*2,55 |  | 19.89 | [21 empty] | VV | 0
|  | -0,8*2*5 |  | -8 | [21 empty] | VV | 0
|  | m.č.225 : | [23 empty] | VV | 0
|  | (1,8+2,875)*2,55 |  | 11.9213 | [21 empty] | VV | 0
|  | Mezisoučet |  | 492.207 | [21 empty] | VV | 1
68 | 612481211RT2 | Montáž výztužné sítě(perlinky)do stěrky-vnit.stěny včetně výztužné sítě a stěrkového tmelu | m2 | 50 |  | 0 |  | 0 |  | 0 | 21 | 0 | 0.00367 | 0.18 | 0 | 0 |  | RTS 21/ I | 0.362 | 18.1 |  | Práce |  |  |  | POL1_
|  | zazdívky : 50 |  | 50 | [21 empty] | VV | 0
Díl: | 62 | Úpravy povrchů vnější |  |  |  | 0 |  | 0 |  | 0 |  | 0 |  | 0.45 |  | 0 |  |  |  | 62.62 | [5 empty] | DIL
69 | 602011184RT1 | Stěrka na stěnách silikátová barevná rýhovaná, zrnitost 1,5 mm | m2 | 113.3325 |  | 0 |  | 0 |  | 0 | 21 | 0 | 0.00231 | 0.26 | 0 | 0 |  | RTS 21/ I | 0.24234 | 27.46 |  | Práce |  |  |  | POL1_
|  | severní : | [23 empty] | VV | 0
|  | 9,72*5,85 |  | 56.862 | [21 empty] | VV | 0
|  | -1,2*1,6*2 |  | -3.84 | [21 empty] | VV | 0
|  | západní : | [23 empty] | VV | 0
|  | (6+2,5+1+1,71)*5,85 |  | 65.5785 | [21 empty] | VV | 0
|  | -1,2*1,6*6 |  | -11.52 | [21 empty] | VV | 0
|  | -0,8*2,37 |  | -1.896 | [21 empty] | VV | 0
|  | ostění : | [23 empty] | VV | 0
|  | (1,6+1,2+1,6)*(2+6)*0,2 |  | 7.04 | [21 empty] | VV | 0
|  | (2,37+0,8+2,37)*0,2 |  | 1.108 | [21 empty] | VV | 0
70 | 602011193R00 | Kontaktní nátěr pod omítky | m2 | 113.3325 |  | 0 |  | 0 |  | 0 | 21 | 0 | 0.00038 | 0.04 | 0 | 0 |  | RTS 21/ I | 0.07 | 7.93 |  | Práce |  |  |  | POL1_
|  | severní : | [23 empty] | VV | 0
|  | 9,72*5,85 |  | 56.862 | [21 empty] | VV | 0
|  | -1,2*1,6*2 |  | -3.84 | [21 empty] | VV | 0
|  | západní : | [23 empty] | VV | 0
|  | (6+2,5+1+1,71)*5,85 |  | 65.5785 | [21 empty] | VV | 0
|  | -1,2*1,6*6 |  | -11.52 | [21 empty] | VV | 0
|  | -0,8*2,37 |  | -1.896 | [21 empty] | VV | 0
|  | ostění : | [23 empty] | VV | 0
|  | (1,6+1,2+1,6)*(2+6)*0,2 |  | 7.04 | [21 empty] | VV | 0
|  | (2,37+0,8+2,37)*0,2 |  | 1.108 | [21 empty] | VV | 0
71 | 620991121R00 | Zakrývání výplní vnějších otvorů z lešení | m2 | 17.256 |  | 0 |  | 0 |  | 0 | 21 | 0 | 4e-05 | 0 | 0 | 0 |  | RTS 21/ I | 0.078 | 1.35 |  | Práce |  |  |  | POL1_
|  | severní : | [23 empty] | VV | 0
|  | 1,2*1,6*2 |  | 3.84 | [21 empty] | VV | 0
|  | západní : | [23 empty] | VV | 0
|  | 1,2*1,6*6 |  | 11.52 | [21 empty] | VV | 0
|  | 0,8*2,37 |  | 1.896 | [21 empty] | VV | 0
72 | 622311522RV1 | Zateplovací systém, sokl, XPS tl. 100 mm zakončený stěrkou s výztužnou tkaninou | m2 | 2.5585 |  | 0 |  | 0 |  | 0 | 21 | 0 | 0.01111 | 0.03 | 0 | 0 |  | RTS 21/ I | 0.857 | 2.19 |  | Práce |  |  |  | POL1_
|  | Položka neobsahuje kontaktní nátěr a povrchovou úpravu omítkou. | [23 empty] | POP
|  | Součinitel tepelné vodivosti izolantu je 0,036 W/mK. | [23 empty] | POP
|  | sokl západní : | [23 empty] | VV | 0
|  | (0,16+1,45+1,2+0,2)*(6,7-5,85) |  | 2.5585 | [21 empty] | VV | 0
73 | 622311135RV1 | Zateplovací systém, fasáda, EPS F tl.160 mm zakončený stěrkou s výztužnou tkaninou | m2 | 10.62 |  | 0 |  | 0 |  | 0 | 21 | 0 | 0.01056 | 0.11 | 0 | 0 |  | RTS 21/ I | 0.857 | 9.1 |  | Práce |  |  |  | POL1_
|  | Položka obsahuje: nanesení lepicího tmelu na izolační desky, nalepení desek, zajištění talířovými hmoždinkami STR U (6 ks/m2), přebroušení desek, natažení stěrky, vtlačení výztužné tkaniny (1,15 m2/m2) a přehlazení stěrky. | [23 empty] | POP |  | Položka obsahuje: nanesení lepicího tmelu na izolační desky, nalepení desek, zajištění talířovými hmoždinkami STR U (6 ks/m2), přebroušení desek, natažení stěrky, vtlačení výztužné tkaniny (1,15 m2/m2) a přehlazení stěrky.
|  | Položka obsahuje všechny potřebné lišty | [23 empty] | POP
|  | Součinitel tepelné vodivosti izolantu 0,039 W/mK. | [23 empty] | POP
|  | atika : 8,4*(0,76+0,19) |  | 7.98 | [21 empty] | VV | 0
|  | zadívka : 1,2*2,2 |  | 2.64 | [21 empty] | VV | 0
74 | 622312163R00 | Zatepl. systém, parapet, XPS P tl. 30 mm | m2 | 0.312 |  | 0 |  | 0 |  | 0 | 21 | 0 | 0.00579 | 0 | 0 | 0 |  | RTS 21/ I | 1.562 | 0.49 |  | Práce |  |  |  | POL1_
|  | Požadovaný součinitel tepelné vodivosti izolantu je 0,035 W/mK. | [23 empty] | POP
|  | Součinitel tepelné vodivosti izolantu je 0,035 W/mK. | [23 empty] | POP
|  | úprava pro vnější schodiště : 1,2*0,26 |  | 0.312 | [21 empty] | VV | 0
75 | 622432111R00 | Omítka stěn marmolit jemnozrnná | m2 | 2.5585 |  | 0 |  | 0 |  | 0 | 21 | 0 | 0.00368 | 0.01 | 0 | 0 |  | RTS 21/ I | 0.46 | 1.18 |  | Práce |  |  |  | POL1_
|  | Dekorativní omítka na bázi akrylátových pryskyřic, nanáší se na podkladní nátěr G700. Je vysoce mechanicky odolná, vodoodpudivá, snadno udržovatelná, omyvatelná, odolná povětrnostním vlivům a průmyslovým zplodinám. | [23 empty] | POP |  | Dekorativní omítka na bázi akrylátových pryskyřic, nanáší se na podkladní nátěr G700. Je vysoce mechanicky odolná, vodoodpudivá, snadno udržovatelná, omyvatelná, odolná povětrnostním vlivům a průmyslovým zplodinám.
|  | Spotřeba 3,5 kg/m2. | [23 empty] | POP
|  | vč. penetrace podkladu | [23 empty] | POP
|  | sokl západní : | [23 empty] | VV | 0
|  | (0,16+1,45+1,2+0,2)*(6,7-5,85) |  | 2.5585 | [21 empty] | VV | 0
76 | 622904112R00 | Očištění fasád tlakovou vodou složitost 1 - 2 | m2 | 117.4594 |  | 0 |  | 0 |  | 0 | 21 | 0 | 2e-05 | 0 | 0 | 0 |  | RTS 21/ I | 0.11 | 12.92 |  | Práce |  |  |  | POL1_
|  | severní : | [23 empty] | VV | 0
|  | 9,72*5,85 |  | 56.862 | [21 empty] | VV | 0
|  | -1,2*1,6*2 |  | -3.84 | [21 empty] | VV | 0
|  | západní : | [23 empty] | VV | 0
|  | (6+2,5+1+1,71)*5,85 |  | 65.5785 | [21 empty] | VV | 0
|  | -1,2*1,6*6 |  | -11.52 | [21 empty] | VV | 0
|  | -0,8*2,37 |  | -1.896 | [21 empty] | VV | 0
|  | sokl severní : | [23 empty] | VV | 0
|  | 9,72*0,45 |  | 4.374 | [21 empty] | VV | 0
|  | 9,72*0,34*0,5 |  | 1.6524 | [21 empty] | VV | 0
|  | sokl západní : | [23 empty] | VV | 0
|  | (0,16+1,45+1,2+0,2)*(6,7-5,85) |  | 2.5585 | [21 empty] | VV | 0
|  | (6+2,5+1+1,71-0,16-1,45-1,2-0,2)*0,45 |  | 3.69 | [21 empty] | VV | 0
Díl: | 63 | Podlahy a podlahové konstrukce |  |  |  | 0 |  | 0 |  | 0 |  | 0 |  | 23.39 |  | 0 |  |  |  | 111.52 | [5 empty] | DIL
77 | 632411145RT1 | Potěr ze SMS, ruční zpracování, tl. 45 mm samonivelační anhydritový potěr | m2 | 275.02 |  | 0 |  | 0 |  | 0 | 21 | 0 | 0.08505 | 23.39 | 0 | 0 |  | RTS 21/ I | 0.4055 | 111.52 |  | Práce |  |  |  | POL1_
|  | I.NP : 2,96+1,52+6,83+8,4+10,52+9,13+10,67+47,6+1,49+5,3+5,64+3,64+4,31+2,69+13,57+3,97+4,95+13,49 |  | 156.68 | [21 empty] | VV | 0
|  | II.NP : 48,99+3,53+4,58+4,56+5+2,25+1,81+12,25+10,49+19,71+5,17 |  | 118.34 | [21 empty] | VV | 0
Díl: | 64 | Výplně otvorů |  |  |  | 0 |  | 0 |  | 0 |  | 0 |  | 0.69 |  | 0 |  |  |  | 41.99 | [5 empty] | DIL
78 | 642941211RT4 | Pouzdro pro posuvné dveře jednostranné, do SDK jednostranné pouzdro 900/1970 mm | kus | 1 |  | 0 |  | 0 |  | 0 | 21 | 0 | 0.04565 | 0.05 | 0 | 0 |  | RTS 21/ I | 2 | 2 |  | Práce |  |  |  | POL1_
|  | D8 : 1 |  | 1 | [21 empty] | VV | 0
79 | 642942111R00 | Osazení zárubní dveřních ocelových, pl. do 2,5 m2 | kus | 2 |  | 0 |  | 0 |  | 0 | 21 | 0 | 0.01897 | 0.04 | 0 | 0 |  | RTS 21/ I | 1.86 | 3.72 |  | Práce |  |  |  | POL1_
|  | do zdiva : | [23 empty] | VV | 0
|  | D5 : 1 |  | 1 | [21 empty] | VV | 0
|  | D6 : 1 |  | 1 | [21 empty] | VV | 0
80 | 642942212R00 | Osazení zárubně do sádrokarton. příčky tl. 100 mm | kus | 10 |  | 0 |  | 0 |  | 0 | 21 | 0 | 0 | 0 | 0 | 0 |  | RTS 21/ I | 0.85 | 8.5 |  | Práce |  |  |  | POL1_
|  | Včetně kotvení rámů do zdiva a platí pro jakýkoliv způsob provádění (např. bodovým přivařením k obnažené výztuži, uklínováním, zalitím pracen apod.). | [23 empty] | POP |  | Včetně kotvení rámů do zdiva a platí pro jakýkoliv způsob provádění (např. bodovým přivařením k obnažené výztuži, uklínováním, zalitím pracen apod.).
|  | do sádrokartonu : | [23 empty] | VV | 0
|  | D4 : 1 |  | 1 | [21 empty] | VV | 0
|  | D5 : 3 |  | 3 | [21 empty] | VV | 0
|  | D6 : 6 |  | 6 | [21 empty] | VV | 0
81 | 642945121R00 | Osazení zárubní ocel. požár.1křídlové | kus | 8 |  | 0 |  | 0 |  | 0 | 21 | 0 | 0.0432 | 0.35 | 0 | 0 |  | RTS 21/ I | 3.258 | 26.06 |  | Práce |  |  |  | POL1_
|  | D1 : 1 |  | 1 | [21 empty] | VV | 0
|  | D2 : 4 |  | 4 | [21 empty] | VV | 0
|  | D3 : 2 |  | 2 | [21 empty] | VV | 0
|  | D9 : 1 |  | 1 | [21 empty] | VV | 0
82 | 648991111R00 | Osazení parapet.desek plast. a lamin. š. do 20cm | m | 4.8 |  | 0 |  | 0 |  | 0 | 21 | 0 | 0.00222 | 0.01 | 0 | 0 |  | RTS 21/ I | 0.356 | 1.71 |  | Práce |  |  |  | POL1_
|  | m.č.103 : 1,2*1 |  | 1.2 | [21 empty] | VV | 0
|  | m.č.104 : 1,2*1 |  | 1.2 | [21 empty] | VV | 0
|  | m.č.209 : 1,2*1 |  | 1.2 | [21 empty] | VV | 0
|  | m.č.216 : 1,2*1 |  | 1.2 | [21 empty] | VV | 0
83 | 64.01 | Dodávka a montáž - atyp zárubně 1500/1970 mm pro dveřní křídlo a pevný světlík | ks | 1 |  | 0 |  | 0 |  | 0 | 21 | 0 | 0 | 0 | 0 | 0 |  | Indiv | 0 | 0 |  | Práce |  |  |  | POL1_
|  | D7 : 1 |  | 1 | [21 empty] | VV | 0
84 | 55330447R | Zárubeň ocelová S100 700x1970x100 pro sádrokarton, bez drážky, pevně přivařené závěsy | kus | 6 |  | 0 |  | 0 |  | 0 | 21 | 0 | 0.01248 | 0.07 | 0 | 0 | SPCM | RTS 21/ I | 0 | 0 |  | Specifikace |  |  |  | POL3_
|  | D6 : 6 |  | 6 | [21 empty] | VV | 0
85 | 55330449R | Zárubeň ocelová S100 800x1970x100 pro sádrokarton, bez drážky, pevně přivařené závěsy | kus | 3 |  | 0 |  | 0 |  | 0 | 21 | 0 | 0.0128 | 0.04 | 0 | 0 | SPCM | RTS 21/ I | 0 | 0 |  | Specifikace |  |  |  | POL3_
|  | D5 : 3 |  | 3 | [21 empty] | VV | 0
86 | 55330451R | Zárubeň ocelová S100 900x1970x100 pro sádrokarton, bez drážky, pevně přivařené závěsy | kus | 1 |  | 0 |  | 0 |  | 0 | 21 | 0 | 0.01311 | 0.01 | 0 | 0 | SPCM | RTS 21/ I | 0 | 0 |  | Specifikace |  |  |  | POL3_
|  | D4 : 1 |  | 1 | [21 empty] | VV | 0
87 | 5533300110R | Zárubeň ocelová ZH 110/1970/700 L, P s pevnými závěsy | kus | 1 |  | 0 |  | 0 |  | 0 | 21 | 0 | 0.0104 | 0.01 | 0 | 0 | SPCM | RTS 21/ I | 0 | 0 |  | Specifikace |  |  |  | POL3_
|  | D6 : 1 |  | 1 | [21 empty] | VV | 0
88 | 5533300120R | Zárubeň ocelová ZH 110/1970/800 L, P s pevnými závěsy | kus | 1 |  | 0 |  | 0 |  | 0 | 21 | 0 | 0.0106 | 0.01 | 0 | 0 | SPCM | RTS 21/ I | 0 | 0 |  | Specifikace |  |  |  | POL3_
|  | D5 : 1 |  | 1 | [21 empty] | VV | 0
89 | 5533300126R | Zárubeň ocelová 110/1970/800 L, P, EI, EW 30 s těsněním, se šroubovanými závěsy | kus | 7 |  | 0 |  | 0 |  | 0 | 21 | 0 | 0.0111 | 0.08 | 0 | 0 | SPCM | RTS 21/ I | 0 | 0 |  | Specifikace |  |  |  | POL3_
|  | D2 : 4 |  | 4 | [21 empty] | VV | 0
|  | D3 : 2 |  | 2 | [21 empty] | VV | 0
|  | D9 : 1 |  | 1 | [21 empty] | VV | 0
90 | 5533300136R | Zárubeň ocelová 110/1970/900 L, P, EI, EW 30 s těsněním, se šroubovanými závěsy | kus | 1 |  | 0 |  | 0 |  | 0 | 21 | 0 | 0.0113 | 0.01 | 0 | 0 | SPCM | RTS 21/ I | 0 | 0 |  | Specifikace |  |  |  | POL3_
|  | D1 : 1 |  | 1 | [21 empty] | VV | 0
91 | 60775431R | Parapet interiér DTD šíře 200 mm tyč dl. 4,05 m | m | 5.28 |  | 0 |  | 0 |  | 0 | 21 | 0 | 0.00243 | 0.01 | 0 | 0 | SPCM | RTS 21/ I | 0 | 0 |  | Specifikace |  |  |  | POL3_
|  | m.č.103 : 1,2*1*1,1 |  | 1.32 | [21 empty] | VV | 0
|  | m.č.104 : 1,2*1*1,1 |  | 1.32 | [21 empty] | VV | 0
|  | m.č.209 : 1,2*1*1,1 |  | 1.32 | [21 empty] | VV | 0
|  | m.č.216 : 1,2*1*1,1 |  | 1.32 | [21 empty] | VV | 0
92 | 60775451R | Krytka boční plastová pro DTD parapet 200 mm 2 ks | sada | 4 |  | 0 |  | 0 |  | 0 | 21 | 0 | 2e-05 | 0 | 0 | 0 | SPCM | RTS 21/ I | 0 | 0 |  | Specifikace |  |  |  | POL3_
Díl: | 91 | Doplňující práce na komunikaci |  |  |  | 0 |  | 0 |  | 0 |  | 0 |  | 0.96 |  | 0 |  |  |  | 0.84 | [5 empty] | DIL
93 | 916561111R00 | Osazení záhon.obrubníků do lože z C 12/15 s opěrou | m | 6 |  | 0 |  | 0 |  | 0 | 21 | 0 | 0.1025 | 0.62 | 0 | 0 |  | RTS 21/ I | 0.14 | 0.84 |  | Práce |  |  |  | POL1_
|  | 3+3 |  | 6 | [21 empty] | VV | 0
94 | 59217002R | Obrubník parkový betonový 100x250x500 mm přírodní | kus | 13 |  | 0 |  | 0 |  | 0 | 21 | 0 | 0.026 | 0.34 | 0 | 0 | SPCM | RTS 21/ I | 0 | 0 |  | Specifikace |  |  |  | POL3_
Díl: | 94 | Lešení a stavební výtahy |  |  |  | 0 |  | 0 |  | 0 |  | 0 |  | 4.08 |  | 0 |  |  |  | 107.78 | [5 empty] | DIL
95 | 941941031R00 | Montáž lešení leh.řad.s podlahami,š.do 1 m, H 10 m | m2 | 184 |  | 0 |  | 0 |  | 0 | 21 | 0 | 0.01838 | 3.38 | 0 | 0 |  | RTS 21/ I | 0.13 | 23.92 |  | Práce |  |  |  | POL1_
|  | Včetně kotvení lešení. | [23 empty] | POP
|  | severní : 11*8 |  | 88 | [21 empty] | VV | 0
|  | západní : 12*8 |  | 96 | [21 empty] | VV | 0
96 | 941941191R00 | Příplatek za každý měsíc použití lešení k pol.1031 | m2 | 368 |  | 0 |  | 0 |  | 0 | 21 | 0 | 0.00085 | 0.31 | 0 | 0 |  | RTS 21/ I | 0.006 | 2.21 |  | Práce |  |  |  | POL1_
|  | předpoklad 2 měsíce : 184*2 |  | 368 | [21 empty] | VV | 0
97 | 941941831R00 | Demontáž lešení leh.řad.s podlahami,š.1 m, H 10 m | m2 | 184 |  | 0 |  | 0 |  | 0 | 21 | 0 | 0 | 0 | 0 | 0 |  | RTS 21/ I | 0.102 | 18.77 |  | Práce |  |  |  | POL1_
98 | 941955001R00 | Lešení lehké pomocné, výška podlahy do 1,2 m | m2 | 305 |  | 0 |  | 0 |  | 0 | 21 | 0 | 0.00121 | 0.37 | 0 | 0 |  | RTS 21/ I | 0.177 | 53.99 |  | Práce |  |  |  | POL1_
|  | I.PP : 15+40 |  | 55 | [21 empty] | VV | 0
|  | I.NP : 145 |  | 145 | [21 empty] | VV | 0
|  | II.NP : 105 |  | 105 | [21 empty] | VV | 0
99 | 944944011R00 | Montáž ochranné sítě z umělých vláken | m2 | 184 |  | 0 |  | 0 |  | 0 | 21 | 0 | 0 | 0 | 0 | 0 |  | RTS 21/ I | 0.0303 | 5.58 |  | Práce |  |  |  | POL1_
100 | 944944031R00 | Příplatek za každý měsíc použití sítí k pol. 4011 | m2 | 368 |  | 0 |  | 0 |  | 0 | 21 | 0 | 5e-05 | 0.02 | 0 | 0 |  | RTS 21/ I | 0 | 0 |  | Práce |  |  |  | POL1_
|  | předpoklad 2 měsíce : 184*2 |  | 368 | [21 empty] | VV | 0
101 | 944944081R00 | Demontáž ochranné sítě z umělých vláken | m2 | 184 |  | 0 |  | 0 |  | 0 | 21 | 0 | 0 | 0 | 0 | 0 |  | RTS 21/ I | 0.018 | 3.31 |  | Práce |  |  |  | POL1_
Díl: | 95 | Dokončovací konstrukce na pozemních stavbách |  |  |  | 0 |  | 0 |  | 0 |  | 0 |  | 0.09 |  | 0 |  |  |  | 123.69 | [5 empty] | DIL
102 | 952901111R00 | Vyčištění budov o výšce podlaží do 4 m | m2 | 395.34 |  | 0 |  | 0 |  | 0 | 21 | 0 | 4e-05 | 0.02 | 0 | 0 |  | RTS 21/ I | 0.308 | 121.76 |  | Práce |  |  |  | POL1_
|  | Položka je určena pro vyčištění budov bytové nebo občanské výstavby - zametení a umytí podlah, dlažeb, obkladů, schodů v místnostech, chodbách a schodištích, vyčištění a umytí oken, dveří s rámy, zárubněmi, umytí a vyčistění jiných zasklených a natíraných ploch a zařizovacích předmětů před předáním do užívání. | [23 empty] | POP |  | Položka je určena pro vyčištění budov bytové nebo občanské výstavby - zametení a umytí podlah, dlažeb, obkladů, schodů v místnostech, chodbách a schodištích, vyčištění a umytí oken, dveří s rámy, zárubněmi, umytí a vyčistění jiných zasklených a natíraných ploch a zařizovacích předmětů před předáním do užívání.
|  | I.PP : 16,24+44,08 |  | 60.32 | [21 empty] | VV | 0
|  | I.NP : 2,96+1,52+6,83+8,4+10,52+9,13+10,67+47,6+1,49+5,3+5,64+3,64+4,31+2,69+13,57+3,97+4,95+13,49 |  | 156.68 | [21 empty] | VV | 0
|  | II.NP : 48,99+3,53+4,58+4,56+5+2,25+1,81+12,25+10,49+19,71+5,17 |  | 118.34 | [21 empty] | VV | 0
|  | ostatní : 60 |  | 60 | [21 empty] | VV | 0
103 | 953941312R00 | Osazení požárního hasicího přístroje na stěnu | kus | 4 |  | 0 |  | 0 |  | 0 | 21 | 0 | 1e-05 | 0 | 0 | 0 |  | RTS 21/ I | 0.17 | 0.68 |  | Práce |  |  |  | POL1_
|  | práškový : 3 |  | 3 | [21 empty] | VV | 0
|  | pěnový : 1 |  | 1 | [21 empty] | VV | 0
104 | 953981203R00 | Chemické kotvy, beton, hl.110 mm, M12, malta 2slož | kus | 10 |  | 0 |  | 0 |  | 0 | 21 | 0 | 2e-05 | 0 | 0 | 0 |  | RTS 21/ I | 0.125 | 1.25 |  | Práce |  |  |  | POL1_
|  | strop I.NP : 7+3 |  | 10 | [21 empty] | VV | 0
105 | 95.01 | Zakrytí a ochrana podlahy proti poškození vč. odkrytí a likvidace použitého materálu | m2 | 22.08 |  | 0 |  | 0 |  | 0 | 21 | 0 | 0 | 0 | 0 | 0 |  | Indiv | 0 | 0 |  | Práce |  |  |  | POL1_
|  | předpoklad | [23 empty] | POP
|  | - geotextílie a OSB desky | [23 empty] | POP
|  | 002 : 14,2 |  | 14.2 | [21 empty] | VV | 0
|  | 210 : 7,88 |  | 7.88 | [21 empty] | VV | 0
106 | 95.02 | Ostatní stavební a přípomocné práce | hod | 60 |  | 0 |  | 0 |  | 0 | 21 | 0 | 0 | 0 | 0 | 0 |  | Indiv | 0 | 0 |  | Práce |  |  |  | POL1_
|  | čerpání na základě zápisu TDS | [23 empty] | POP
107 | 95.03 | Dodávka a montáž - provedení prachotěsných uzávěr do místností, kde se nebudou provádět žádné práce, vč. úzávěry mezi budovami | ks | 13 |  | 0 |  | 0 |  | 0 | 21 | 0 | 0 | 0 | 0 | 0 |  | Indiv | 0 | 0 |  | Práce |  |  |  | POL1_
|  | - zhotovitel nacení dle vlastních zkušeností a možností | [23 empty] | POP
|  | - některé uzávěry budou průchozí | [23 empty] | POP
|  | I.PP : 1 |  | 1 | [21 empty] | VV | 0
|  | II.NP : 3+1 |  | 4 | [21 empty] | VV | 0
|  | II.NP : 7+1 |  | 8 | [21 empty] | VV | 0
108 | 95.04 | Dodávka a montáž - odvětrání střechy - trubka a mřížka | ks | 14 |  | 0 |  | 0 |  | 0 | 21 | 0 | 0 | 0 | 0 | 0 |  | Indiv | 0 | 0 |  | Práce |  |  |  | POL1_
109 | 31171313.AR | Kotva pro chem.kotvení-šroub M 12x160 | kus | 10 |  | 0 |  | 0 |  | 0 | 21 | 0 | 0 | 0 | 0 | 0 | SPCM | RTS 21/ I | 0 | 0 |  | Specifikace |  |  |  | POL3_
110 | 44984124R | Přístroj hasicí práškový - hasící schopnost 27A | kus | 3 |  | 0 |  | 0 |  | 0 | 21 | 0 | 0.0155 | 0.05 | 0 | 0 | SPCM | RTS 21/ I | 0 | 0 |  | Specifikace |  |  |  | POL3_
111 | 44984142R | Přístroj hasicí sněhový - hasící schopnost 40F | kus | 1 |  | 0 |  | 0 |  | 0 | 21 | 0 | 0.021 | 0.02 | 0 | 0 | SPCM | RTS 21/ I | 0 | 0 |  | Specifikace |  |  |  | POL3_
Díl: | 96 | Bourání konstrukcí |  |  |  | 0 |  | 0 |  | 0 |  | 0 |  | 0.25 |  | 178.14 |  |  |  | 1078.24 | [5 empty] | DIL
112 | 919735124R00 | Řezání stávajícího betonového krytu tl. 15 - 20 cm | m | 66 |  | 0 |  | 0 |  | 0 | 21 | 0 | 0 | 0 | 0 | 0 |  | RTS 21/ I | 0.13 | 8.58 |  | Práce |  |  |  | POL1_
|  | I.NP - kanalizace : 33*2 |  | 66 | [21 empty] | VV | 0
113 | 962031113R00 | Bourání příček z cihel pálených plných tl. 65 mm | m2 | 136.669 |  | 0 |  | 0 |  | 0 | 21 | 0 | 0.00067 | 0.09 | 0.184 | 25.15 |  | RTS 21/ I | 0.227 | 31.02 |  | Práce |  |  |  | POL1_
|  | I.NP : | [23 empty] | VV | 0
|  | 1,4*2,55 |  | 3.57 | [21 empty] | VV | 0
|  | -0,8*2 |  | -1.6 | [21 empty] | VV | 0
|  | (1,28+3,2+1,2+1,2)*2,55 |  | 17.544 | [21 empty] | VV | 0
|  | -0,8*2 |  | -1.6 | [21 empty] | VV | 0
|  | -0,6*2*2 |  | -2.4 | [21 empty] | VV | 0
|  | (5,8+1,1+2,1+4,8+1,2+4,8+3,2+1,2)*2,55 |  | 61.71 | [21 empty] | VV | 0
|  | -0,8*2*4 |  | -6.4 | [21 empty] | VV | 0
|  | 1,4*2,55 |  | 3.57 | [21 empty] | VV | 0
|  | -0,6*2 |  | -1.2 | [21 empty] | VV | 0
|  | Mezisoučet |  | 73.194 | [21 empty] | VV | 1
|  | II.NP : | [23 empty] | VV | 0
|  | 3,5*2,55 |  | 8.925 | [21 empty] | VV | 0
|  | -0,8*2 |  | -1.6 | [21 empty] | VV | 0
|  | (4,1+3,8+1,2+3,8+2,8+2,45+1,6+1,05)*2,55 |  | 53.04 | [21 empty] | VV | 0
|  | -0,8*2*4 |  | -6.4 | [21 empty] | VV | 0
|  | -0,6*2*1 |  | -1.2 | [21 empty] | VV | 0
|  | 2,8*2,55 |  | 7.14 | [21 empty] | VV | 0
|  | (0,4+0,6+0,4)*2,55 |  | 3.57 | [21 empty] | VV | 0
|  | Mezisoučet |  | 63.475 | [21 empty] | VV | 1
114 | 962031116R00 | Bourání příček z cihel pálených plných tl. 140 mm | m2 | 19.68 |  | 0 |  | 0 |  | 0 | 21 | 0 | 0.00067 | 0.01 | 0.319 | 6.28 |  | RTS 21/ I | 0.317 | 6.24 |  | Práce |  |  |  | POL1_
|  | I.NP : | [23 empty] | VV | 0
|  | 1*2,55 |  | 2.55 | [21 empty] | VV | 0
|  | -0,8*2 |  | -1.6 | [21 empty] | VV | 0
|  | (1,5+2,8)*2,55 |  | 10.965 | [21 empty] | VV | 0
|  | -0,8*2 |  | -1.6 | [21 empty] | VV | 0
|  | 4,3*2,55 |  | 10.965 | [21 empty] | VV | 0
|  | -0,8*2 |  | -1.6 | [21 empty] | VV | 0
115 | 962052211R00 | Bourání zdiva železobetonového nadzákladového | m3 | 4.8732 |  | 0 |  | 0 |  | 0 | 21 | 0 | 0.00147 | 0.01 | 2.4 | 11.7 |  | RTS 21/ I | 8.5 | 41.42 |  | Práce |  |  |  | POL1_
|  | II.NP : | [23 empty] | VV | 0
|  | 5,8*2,55*0,2 |  | 2.958 | [21 empty] | VV | 0
|  | Mezisoučet |  | 2.958 | [21 empty] | VV | 1
|  | atika : | [23 empty] | VV | 0
|  | (1,2+2,4+2,4+2,4)*0,76*0,3 |  | 1.9152 | [21 empty] | VV | 0
116 | 962084131R00 | Bourání příček deskových,sádrokartonových tl.10 cm | m2 | 2.295 |  | 0 |  | 0 |  | 0 | 21 | 0 | 0.00067 | 0 | 0.1 | 0.23 |  | RTS 21/ I | 0.358 | 0.82 |  | Práce |  |  |  | POL1_
|  | II.NP - dočasná : 0,9*2,55 |  | 2.295 | [21 empty] | VV | 0
117 | 963042819R00 | Bourání schodišťových stupňů betonových | m | 1.125 |  | 0 |  | 0 |  | 0 | 21 | 0 | 0 | 0 | 0.07 | 0.08 |  | RTS 21/ I | 0.64 | 0.72 |  | Práce |  |  |  | POL1_
|  | venkovní schodiště : | [23 empty] | VV | 0
|  | 1,5*0,75*0,6 |  | 0.675 | [21 empty] | VV | 0
|  | 1,5*0,3*0,2*5 |  | 0.45 | [21 empty] | VV | 0
118 | 963051113R00 | Bourání ŽB stropů deskových tl. nad 8 cm | m3 | 11.476 |  | 0 |  | 0 |  | 0 | 21 | 0 | 0.00666 | 0.08 | 2.4 | 27.54 |  | RTS 21/ I | 6.72 | 77.12 |  | Práce |  |  |  | POL1_
|  | strop nad I.PP : | [23 empty] | VV | 0
|  | 1*1*0,19 |  | 0.19 | [21 empty] | VV | 0
|  | nad I.NP : | [23 empty] | VV | 0
|  | 1,2*6*0,19 |  | 1.368 | [21 empty] | VV | 0
|  | 0,6*6*0,19*2 |  | 1.368 | [21 empty] | VV | 0
|  | 1,2*1,5*0,19 |  | 0.342 | [21 empty] | VV | 0
|  | nad II.NP : | [23 empty] | VV | 0
|  | 1,2*6*6*0,19 |  | 8.208 | [21 empty] | VV | 0
119 | 963053936R00 | Bourání ŽB schodišťových ramen samonosných | m2 | 6.3 |  | 0 |  | 0 |  | 0 | 21 | 0 | 0 | 0 | 0.432 | 2.72 |  | RTS 21/ I | 3 | 18.9 |  | Práce |  |  |  | POL1_
|  | 1,2*0,35*15 |  | 6.3 | [21 empty] | VV | 0
120 | 963090002R00 | Demontáž strop. panelů dl.360 cm, do 1,5 t, H 24 m | kus | 30 |  | 0 |  | 0 |  | 0 | 21 | 0 | 0 | 0 | 1.5 | 45 |  | RTS 21/ I | 0.6664 | 19.99 |  | Práce |  |  |  | POL1_
|  | porobetonové panely : | [23 empty] | VV | 0
|  | 6*5 |  | 30 | [21 empty] | VV | 0
121 | 965042241R00 | Bourání mazanin betonových tl. nad 10 cm, nad 4 m2 | m3 | 3.762 |  | 0 |  | 0 |  | 0 | 21 | 0 | 0 | 0 | 2.2 | 8.28 |  | RTS 21/ I | 5.867 | 22.07 |  | Práce |  |  |  | POL1_
|  | I.NP - kanalizace : 33*0,6*0,19 |  | 3.762 | [21 empty] | VV | 0
122 | 965043321R00 | Bourání podkladů bet., potěr, tl, 10 cm, pl. 1 m2 | m3 | 12.0564 |  | 0 |  | 0 |  | 0 | 21 | 0 | 0 | 0 | 2.2 | 26.52 |  | RTS 21/ I | 14.31 | 172.53 |  | Práce |  |  |  | POL1_
|  | střecha : | [23 empty] | VV | 0
|  | 8,2*6,5*0,02 |  | 1.066 | [21 empty] | VV | 0
|  | Mezisoučet |  | 1.066 | [21 empty] | VV | 1
|  | I.NP : | [23 empty] | VV | 0
|  | (2,24+1,4+11,75+8,4+7,89+5,69+9,74+44,35+2,07+8,12+5,64+3,64+4,31+1,08+2,52+1,08+3,97+19,82+13,49)*0,04 |  | 6.288 | [21 empty] | VV | 0
|  | II.NP : | [23 empty] | VV | 0
|  | (8,14+3,92+1,52+9,68+12,88+3,74+9,91+19,02+12,25+10,49+19,71+6,3)*0,04 |  | 4.7024 | [21 empty] | VV | 0
123 | 965081713R00 | Bourání dlažeb keramických tl.10 mm, nad 1 m2 | m2 | 172.77 |  | 0 |  | 0 |  | 0 | 21 | 0 | 0 | 0 | 0.02 | 3.46 |  | RTS 21/ I | 0.147 | 25.4 |  | Práce |  |  |  | POL1_
|  | I.NP : 2,24+1,4+11,75+7,89+9,74+44,35+2,07+3,36+4,31+3,52+1,08+3,97+19,82+13,49 |  | 128.99 | [21 empty] | VV | 0
|  | II.NP : 8,14+3,92+1,52+10,49+19,71 |  | 43.78 | [21 empty] | VV | 0
124 | 968072455R00 | Vybourání kovových dveřních zárubní pl. do 2 m2 | m2 | 32 |  | 0 |  | 0 |  | 0 | 21 | 0 | 0.00117 | 0.04 | 0.076 | 2.43 |  | RTS 21/ I | 0.939 | 30.05 |  | Práce |  |  |  | POL1_
|  | I.NP : | [23 empty] | VV | 0
|  | 0,8*2*11 |  | 17.6 | [21 empty] | VV | 0
|  | 0,6*2*3 |  | 3.6 | [21 empty] | VV | 0
|  | II.NP : | [23 empty] | VV | 0
|  | 0,8*2*6 |  | 9.6 | [21 empty] | VV | 0
|  | 0,6*2*1 |  | 1.2 | [21 empty] | VV | 0
125 | 968083001R00 | Vybourání plastových oken do 1 m2 | m2 | 0.36 |  | 0 |  | 0 |  | 0 | 21 | 0 | 0.00219 | 0 | 0.01 | 0 |  | RTS 21/ I | 0.52 | 0.19 |  | Práce |  |  |  | POL1_
|  | I.PP : 0,6*0,6 |  | 0.36 | [21 empty] | VV | 0
126 | 968083002R00 | Vybourání plastových oken do 2 m2 | m2 | 1.36 |  | 0 |  | 0 |  | 0 | 21 | 0 | 0.001 | 0 | 0.03492 | 0.05 |  | RTS 21/ I | 0.521 | 0.71 |  | Práce |  |  |  | POL1_
|  | II.NP : 0,85*1,6 |  | 1.36 | [21 empty] | VV | 0
127 | 968083011R00 | Vybourání plastových dveří prosklených pl. do 2 m2 | m2 | 1.8304 |  | 0 |  | 0 |  | 0 | 21 | 0 | 0.00117 | 0 | 0.034 | 0.06 |  | RTS 21/ I | 0.536 | 0.98 |  | Práce |  |  |  | POL1_
|  | 0,88*2,08 |  | 1.8304 | [21 empty] | VV | 0
128 | 970241250R00 | Řezání prostého betonu hl. řezu 250 mm | m | 73.5 |  | 0 |  | 0 |  | 0 | 21 | 0 | 0 | 0 | 0.00046 | 0.03 |  | RTS 21/ I | 2.25 | 165.38 |  | Práce |  |  |  | POL1_
|  | stropní porobetonové panely : | [23 empty] | VV | 0
|  | 8,2*5 |  | 41 | [21 empty] | VV | 0
|  | 6,5*5 |  | 32.5 | [21 empty] | VV | 0
129 | 970251200R00 | Řezání železobetonu hl. řezu 200 mm | m | 128.15 |  | 0 |  | 0 |  | 0 | 21 | 0 | 0 | 0 | 0.00046 | 0.06 |  | RTS 21/ I | 2 | 256.3 |  | Práce |  |  |  | POL1_
|  | strop nad I.PP : | [23 empty] | VV | 0
|  | (1+1)*2 |  | 4 | [21 empty] | VV | 0
|  | Mezisoučet |  | 4 | [21 empty] | VV | 1
|  | zdivo : | [23 empty] | VV | 0
|  | I.NP : | [23 empty] | VV | 0
|  | (2,1+1+2,1) |  | 5.2 | [21 empty] | VV | 0
|  | II.NP : | [23 empty] | VV | 0
|  | (2,1+1+2,1) |  | 5.2 | [21 empty] | VV | 0
|  | (2,1+2+2,1) |  | 6.2 | [21 empty] | VV | 0
|  | (2,1+1,25+2,1) |  | 5.45 | [21 empty] | VV | 0
|  | (2,1+1,9+2,1) |  | 6.1 | [21 empty] | VV | 0
|  | Mezisoučet |  | 28.15 | [21 empty] | VV | 1
|  | rozřezání stropních panelů : | [23 empty] | VV | 0
|  | nad I.NP : | [23 empty] | VV | 0
|  | 1,2*6 |  | 7.2 | [21 empty] | VV | 0
|  | 6*1 |  | 6 | [21 empty] | VV | 0
|  | 0,6*6 |  | 3.6 | [21 empty] | VV | 0
|  | nad II.NP : | [23 empty] | VV | 0
|  | 1,2*6*6 |  | 43.2 | [21 empty] | VV | 0
|  | 6*6 |  | 36 | [21 empty] | VV | 0
|  | Mezisoučet |  | 96 | [21 empty] | VV | 1
130 | 970251300R00 | Řezání železobetonu hl. řezu 300 mm | m | 6.98 |  | 0 |  | 0 |  | 0 | 21 | 0 | 0 | 0 | 0.00046 | 0 |  | RTS 21/ I | 3 | 20.94 |  | Práce |  |  |  | POL1_
|  | parapet II.NP : | [23 empty] | VV | 0
|  | 0,85*2 |  | 1.7 | [21 empty] | VV | 0
|  | Mezisoučet |  | 1.7 | [21 empty] | VV | 1
|  | atika : | [23 empty] | VV | 0
|  | 0,66*8 |  | 5.28 | [21 empty] | VV | 0
|  | Mezisoučet |  | 5.28 | [21 empty] | VV | 1
131 | 971052341R00 | Vybourání otvorů zdi želbet. pl. 0,09 m2, tl. 30cm | kus | 2 |  | 0 |  | 0 |  | 0 | 21 | 0 | 0.00034 | 0 | 0.059 | 0.12 |  | RTS 21/ I | 2.278 | 4.56 |  | Práce |  |  |  | POL1_
|  | Včetně pomocného lešení o výšce podlahy do 1900 mm a pro zatížení do 1,5 kPa (150 kg/m2). | [23 empty] | POP
|  | VZT : 2 |  | 2 | [21 empty] | VV | 0
132 | 971052551R00 | Vybourání otvorů zdi želbet. pl. 1 m2, tl. 60 cm | m3 | 0.072 |  | 0 |  | 0 |  | 0 | 21 | 0 | 0.00182 | 0 | 2.4 | 0.17 |  | RTS 21/ I | 27.326 | 1.97 |  | Práce |  |  |  | POL1_
|  | Včetně pomocného lešení o výšce podlahy do 1900 mm a pro zatížení do 1,5 kPa (150 kg/m2). | [23 empty] | POP
|  | I.PP : | [23 empty] | VV | 0
|  | m.č.003 : | [23 empty] | VV | 0
|  | 0,6*1*0,3 |  | 0.18 | [21 empty] | VV | 0
|  | -0,6*0,6*0,3 |  | -0.108 | [21 empty] | VV | 0
133 | 971052651R00 | Vybourání otvorů zdi želbet. pl. 4 m2, tl. 60 cm | m3 | 3.003 |  | 0 |  | 0 |  | 0 | 21 | 0 | 0.00182 | 0.01 | 2.4 | 7.21 |  | RTS 21/ I | 20.826 | 62.54 |  | Práce |  |  |  | POL1_
|  | Včetně pomocného lešení o výšce podlahy do 1900 mm a pro zatížení do 1,5 kPa (150 kg/m2). | [23 empty] | POP
|  | I.NP : | [23 empty] | VV | 0
|  | 1*2,1*0,2 |  | 0.42 | [21 empty] | VV | 0
|  | II.NP : | [23 empty] | VV | 0
|  | 1*2,1*0,2 |  | 0.42 | [21 empty] | VV | 0
|  | 2*2,1*0,2 |  | 0.84 | [21 empty] | VV | 0
|  | 1,25*2,1*0,2 |  | 0.525 | [21 empty] | VV | 0
|  | 1,9*2,1*0,2 |  | 0.798 | [21 empty] | VV | 0
|  | Mezisoučet |  | 3.003 | [21 empty] | VV | 1
134 | 973042241R00 | Vysekání kapes zeď betonová pl. 0,1 m2, hl. 15 cm | kus | 26 |  | 0 |  | 0 |  | 0 | 21 | 0 | 0.00049 | 0.01 | 0.018 | 0.47 |  | RTS 21/ I | 1.052 | 27.35 |  | Práce |  |  |  | POL1_
|  | Včetně pomocného lešení o výšce podlahy do 1900 mm a pro zatížení do 1,5 kPa (150 kg/m2). | [23 empty] | POP
|  | nad I.PP : 2 |  | 2 | [21 empty] | VV | 0
|  | nad I.NP : 10 |  | 10 | [21 empty] | VV | 0
|  | nad II.NP : 14 |  | 14 | [21 empty] | VV | 0
135 | 974029664R00 | Vysekání rýh zeď betonová vtah. nosníků 15 x 15 cm | m | 2.2 |  | 0 |  | 0 |  | 0 | 21 | 0 | 0 | 0 | 0.047 | 0.1 |  | RTS 21/ I | 1.42 | 3.12 |  | Práce |  |  |  | POL1_
|  | I 120 : 1,1*2 |  | 2.2 | [21 empty] | VV | 0
136 | 974029666R00 | Vysekání rýh zeď betonová vtah. nosníků 15 x 25 cm | m | 8.8 |  | 0 |  | 0 |  | 0 | 21 | 0 | 0 | 0 | 0.072 | 0.63 |  | RTS 21/ I | 1.9 | 16.72 |  | Práce |  |  |  | POL1_
|  | I 180 : | [23 empty] | VV | 0
|  | 1,8*2 |  | 3.6 | [21 empty] | VV | 0
|  | 2,6*2 |  | 5.2 | [21 empty] | VV | 0
137 | 974042553R00 | Vysekání rýh v podlaze betonové,10x10 cm | m | 24.5 |  | 0 |  | 0 |  | 0 | 21 | 0 | 0 | 0 | 0.022 | 0.54 |  | RTS 21/ I | 0.76 | 18.62 |  | Práce |  |  |  | POL1_
|  | drážka pro uložení výztuže do stropních panelů : | [23 empty] | VV | 0
|  | nad I.PP : 3,4*2 |  | 6.8 | [21 empty] | VV | 0
|  | nad I.NP : 1,2*3*2 |  | 7.2 | [21 empty] | VV | 0
|  | nad II.NP : 1,5*7 |  | 10.5 | [21 empty] | VV | 0
138 | 978041116R00 | Odstranění KZS EPS F tl. 160 mm s omítkou | m2 | 8.83 |  | 0 |  | 0 |  | 0 | 21 | 0 | 0 | 0 | 0.014 | 0.12 |  | RTS 21/ I | 0.391 | 3.45 |  | Práce |  |  |  | POL1_
|  | atika : 8,4*(0,76+0,19) |  | 7.98 | [21 empty] | VV | 0
|  | parapet : 1*0,85 |  | 0.85 | [21 empty] | VV | 0
139 | 978059531R00 | Odsekání vnitřních obkladů stěn nad 2 m2 | m2 | 135.16 |  | 0 |  | 0 |  | 0 | 21 | 0 | 0 | 0 | 0.068 | 9.19 |  | RTS 21/ I | 0.3 | 40.55 |  | Práce |  |  |  | POL1_
|  | m.č.103 : | [23 empty] | VV | 0
|  | (2,8+4,2)*2*2 |  | 28 | [21 empty] | VV | 0
|  | -0,8*2 |  | -1.6 | [21 empty] | VV | 0
|  | m.č.107 : | [23 empty] | VV | 0
|  | (2,1+4,7)*2*2 |  | 27.2 | [21 empty] | VV | 0
|  | -0,8*2*2 |  | -3.2 | [21 empty] | VV | 0
|  | -1,2*1,6*1 |  | -1.92 | [21 empty] | VV | 0
|  | m.č.108 : | [23 empty] | VV | 0
|  | (8,05+5,8)*2*2 |  | 55.4 | [21 empty] | VV | 0
|  | -0,8*2*3 |  | -4.8 | [21 empty] | VV | 0
|  | -1,2*1,15*3 |  | -4.14 | [21 empty] | VV | 0
|  | m.č.115 : | [23 empty] | VV | 0
|  | (1,2+2,1)*2*2 |  | 13.2 | [21 empty] | VV | 0
|  | -0,6*2*2 |  | -2.4 | [21 empty] | VV | 0
|  | m.č.116 : | [23 empty] | VV | 0
|  | (1,2+0,9)*2*2 |  | 8.4 | [21 empty] | VV | 0
|  | -0,6*2 |  | -1.2 | [21 empty] | VV | 0
|  | m.č.202 : | [23 empty] | VV | 0
|  | (1,6+2,45)*2*2 |  | 16.2 | [21 empty] | VV | 0
|  | -1,2*1,15 |  | -1.38 | [21 empty] | VV | 0
|  | -0,8*2 |  | -1.6 | [21 empty] | VV | 0
|  | m.č.203 : | [23 empty] | VV | 0
|  | (1,6+0,95)*2*2 |  | 10.2 | [21 empty] | VV | 0
|  | -0,6*2 |  | -1.2 | [21 empty] | VV | 0
140 | 96.01 | Odstranění VZT zařízení I.PP pod schody, vč. likvidace | soubor | 1 |  | 0 |  | 0 |  | 0 | 21 | 0 | 0 | 0 | 0 | 0 |  | Indiv | 0 | 0 |  | Práce |  |  |  | POL1_
141 | 96.02 | Demontáž markýzy nad vstupem vč. likvidace | ks | 1 |  | 0 |  | 0 |  | 0 | 21 | 0 | 0 | 0 | 0 | 0 |  | Indiv | 0 | 0 |  | Práce |  |  |  | POL1_
Díl: | 99 | Staveništní přesun hmot |  |  |  | 0 |  | 0 |  | 0 |  | 0 |  | 0 |  | 0 |  |  |  | 191.25 | [5 empty] | DIL
142 | 999281108R00 | Přesun hmot pro opravy a údržbu do výšky 12 m | t | 101.0831 |  | 0 |  | 0 |  | 0 | 21 | 0 | 0 | 0 | 0 | 0 |  | RTS 21/ I | 1.892 | 191.25 |  | Přesun hmot |  |  |  | POL7_
Díl: | 711 | Izolace proti vodě |  |  |  | 0 |  | 0 |  | 0 |  | 0 |  | 1.93 |  | 0 |  |  |  | 158.5 | [5 empty] | DIL
143 | 711111001RZ1 | Izolace proti vlhkosti vodor. nátěr ALP za studena 1x nátěr - včetně dodávky penetračního laku ALP | m2 | 170.954 |  | 0 |  | 0 |  | 0 | 21 | 0 | 0.00033 | 0.06 | 0 | 0 |  | RTS 21/ I | 0.0275 | 4.7 |  | Práce |  |  |  | POL1_
|  | I.NP : | [23 empty] | VV | 0
|  | (1,28+0,1+1,2+0,15+8,05+0,1+2,1+0,1+1,2+0,1+2,8)*5,8 |  | 99.644 | [21 empty] | VV | 0
|  | 19,82+13,49+8,4+7,89+8,12+3,64+5,64+4,31 |  | 71.31 | [21 empty] | VV | 0
144 | 711141559RY1 | Izolace proti vlhk. vodorovná pásy přitavením 1 vrstva - včetně dodávky | m2 | 170.954 |  | 0 |  | 0 |  | 0 | 21 | 0 | 0.0057 | 0.97 | 0 | 0 |  | RTS 21/ I | 0.22991 | 39.3 |  | Práce |  |  |  | POL1_
|  | Provedení očištění povrchu a natavení jedné vrstvy modifikovaného asfaltového pásu včetně dodávky materiálů. | [23 empty] | POP |  | Provedení očištění povrchu a natavení jedné vrstvy modifikovaného asfaltového pásu včetně dodávky materiálů.
|  | pás izolační z modifikovaného asfaltu natavitelný; nosná vložka polyesterové rouno; horní strana jemný minerální posyp; spodní strana PE fólie; tl. 4,0 mm | [23 empty] | POP |  | pás izolační z modifikovaného asfaltu natavitelný; nosná vložka polyesterové rouno; horní strana jemný minerální posyp; spodní strana PE fólie; tl. 4,0 mm
|  | I.NP : | [23 empty] | VV | 0
|  | (1,28+0,1+1,2+0,15+8,05+0,1+2,1+0,1+1,2+0,1+2,8)*5,8 |  | 99.644 | [21 empty] | VV | 0
|  | 19,82+13,49+8,4+7,89+8,12+3,64+5,64+4,31 |  | 71.31 | [21 empty] | VV | 0
145 | 711212000R00 | Penetrace podkladu pod hydroizolační nátěr, vč.dodávky | m2 | 232.245 |  | 0 |  | 0 |  | 0 | 21 | 0 | 0.00021 | 0.05 | 0 | 0 |  | RTS 21/ I | 0.095 | 22.06 |  | Práce |  |  |  | POL1_
|  | m.č.101 : | [23 empty] | VV | 0
|  | 2,96 |  | 2.96 | [21 empty] | VV | 0
|  | (2,475+0,9+0,1+0,8)*2,1 |  | 8.9775 | [21 empty] | VV | 0
|  | -0,7*2*2 |  | -2.8 | [21 empty] | VV | 0
|  | m.č.102 : | [23 empty] | VV | 0
|  | 1,52 |  | 1.52 | [21 empty] | VV | 0
|  | (1,65+0,9)*2*2,1 |  | 10.71 | [21 empty] | VV | 0
|  | -0,7*2 |  | -1.4 | [21 empty] | VV | 0
|  | m.č.108 : | [23 empty] | VV | 0
|  | 47,66 |  | 47.66 | [21 empty] | VV | 0
|  | (8,7+5,8)*2*2,1 |  | 60.9 | [21 empty] | VV | 0
|  | -0,9*2*2 |  | -3.6 | [21 empty] | VV | 0
|  | -1,2*(2,1-0,85)*2 |  | -3 | [21 empty] | VV | 0
|  | m.č.109 : | [23 empty] | VV | 0
|  | 1,49 |  | 1.49 | [21 empty] | VV | 0
|  | (1,5+1)*2*2,1 |  | 10.5 | [21 empty] | VV | 0
|  | -0,7*2 |  | -1.4 | [21 empty] | VV | 0
|  | m.č.118 : | [23 empty] | VV | 0
|  | 4,95 |  | 4.95 | [21 empty] | VV | 0
|  | (1,3+3,8)*2*2,1 |  | 21.42 | [21 empty] | VV | 0
|  | -0,8*2*2 |  | -3.2 | [21 empty] | VV | 0
|  | m.č.203 : | [23 empty] | VV | 0
|  | 4,58 |  | 4.58 | [21 empty] | VV | 0
|  | (1,6+2,8)*2*2,1 |  | 18.48 | [21 empty] | VV | 0
|  | -0,8*2 |  | -1.6 | [21 empty] | VV | 0
|  | -0,9*2 |  | -1.8 | [21 empty] | VV | 0
|  | m.č.204 : | [23 empty] | VV | 0
|  | 4,56 |  | 4.56 | [21 empty] | VV | 0
|  | (1,6+2,8)*2*2,1 |  | 18.48 | [21 empty] | VV | 0
|  | -1,25*2,1 |  | -2.625 | [21 empty] | VV | 0
|  | -1,5*2 |  | -3 | [21 empty] | VV | 0
|  | -0,85*(2,1-0,85) |  | -1.0625 | [21 empty] | VV | 0
|  | m.č.205 : | [23 empty] | VV | 0
|  | 5 |  | 5 | [21 empty] | VV | 0
|  | (1,85+2,7)*2*2,1 |  | 19.11 | [21 empty] | VV | 0
|  | -1,5*2 |  | -3 | [21 empty] | VV | 0
|  | -1,2*(2,1-0,85) |  | -1.5 | [21 empty] | VV | 0
|  | m.č.206 : | [23 empty] | VV | 0
|  | 2,25 |  | 2.25 | [21 empty] | VV | 0
|  | (1,35+1,425)*2*2,1 |  | 11.655 | [21 empty] | VV | 0
|  | -0,7*2*2 |  | -2.8 | [21 empty] | VV | 0
|  | m.č.207 : | [23 empty] | VV | 0
|  | 1,81 |  | 1.81 | [21 empty] | VV | 0
|  | (1,35+1,25)*2*2,1 |  | 10.92 | [21 empty] | VV | 0
|  | -0,7*2*1 |  | -1.4 | [21 empty] | VV | 0
|  | -1,2*(2,1-0,85) |  | -1.5 | [21 empty] | VV | 0
146 | 711212002RT1 | Hydroizolační povlak - nátěr nebo stěrka proti vlhkosti, tl. 2mm | m2 | 232.245 |  | 0 |  | 0 |  | 0 | 21 | 0 | 0.00368 | 0.85 | 0 | 0 |  | RTS 21/ I | 0.385 | 89.41 |  | Práce |  |  |  | POL1_
|  | Stěrka proti vlhkosti tloušťka 2 mm. | [23 empty] | POP
|  | Aplikace pomocí válečku nebo štětky ve dvou vrstvách. | [23 empty] | POP
|  | m.č.101 : | [23 empty] | VV | 0
|  | 2,96 |  | 2.96 | [21 empty] | VV | 0
|  | (2,475+0,9+0,1+0,8)*2,1 |  | 8.9775 | [21 empty] | VV | 0
|  | -0,7*2*2 |  | -2.8 | [21 empty] | VV | 0
|  | m.č.102 : | [23 empty] | VV | 0
|  | 1,52 |  | 1.52 | [21 empty] | VV | 0
|  | (1,65+0,9)*2*2,1 |  | 10.71 | [21 empty] | VV | 0
|  | -0,7*2 |  | -1.4 | [21 empty] | VV | 0
|  | m.č.108 : | [23 empty] | VV | 0
|  | 47,66 |  | 47.66 | [21 empty] | VV | 0
|  | (8,7+5,8)*2*2,1 |  | 60.9 | [21 empty] | VV | 0
|  | -0,9*2*2 |  | -3.6 | [21 empty] | VV | 0
|  | -1,2*(2,1-0,85)*2 |  | -3 | [21 empty] | VV | 0
|  | m.č.109 : | [23 empty] | VV | 0
|  | 1,49 |  | 1.49 | [21 empty] | VV | 0
|  | (1,5+1)*2*2,1 |  | 10.5 | [21 empty] | VV | 0
|  | -0,7*2 |  | -1.4 | [21 empty] | VV | 0
|  | m.č.118 : | [23 empty] | VV | 0
|  | 4,95 |  | 4.95 | [21 empty] | VV | 0
|  | (1,3+3,8)*2*2,1 |  | 21.42 | [21 empty] | VV | 0
|  | -0,8*2*2 |  | -3.2 | [21 empty] | VV | 0
|  | m.č.203 : | [23 empty] | VV | 0
|  | 4,58 |  | 4.58 | [21 empty] | VV | 0
|  | (1,6+2,8)*2*2,1 |  | 18.48 | [21 empty] | VV | 0
|  | -0,8*2 |  | -1.6 | [21 empty] | VV | 0
|  | -0,9*2 |  | -1.8 | [21 empty] | VV | 0
|  | m.č.204 : | [23 empty] | VV | 0
|  | 4,56 |  | 4.56 | [21 empty] | VV | 0
|  | (1,6+2,8)*2*2,1 |  | 18.48 | [21 empty] | VV | 0
|  | -1,25*2,1 |  | -2.625 | [21 empty] | VV | 0
|  | -1,5*2 |  | -3 | [21 empty] | VV | 0
|  | -0,85*(2,1-0,85) |  | -1.0625 | [21 empty] | VV | 0
|  | m.č.205 : | [23 empty] | VV | 0
|  | 5 |  | 5 | [21 empty] | VV | 0
|  | (1,85+2,7)*2*2,1 |  | 19.11 | [21 empty] | VV | 0
|  | -1,5*2 |  | -3 | [21 empty] | VV | 0
|  | -1,2*(2,1-0,85) |  | -1.5 | [21 empty] | VV | 0
|  | m.č.206 : | [23 empty] | VV | 0
|  | 2,25 |  | 2.25 | [21 empty] | VV | 0
|  | (1,35+1,425)*2*2,1 |  | 11.655 | [21 empty] | VV | 0
|  | -0,7*2*2 |  | -2.8 | [21 empty] | VV | 0
|  | m.č.207 : | [23 empty] | VV | 0
|  | 1,81 |  | 1.81 | [21 empty] | VV | 0
|  | (1,35+1,25)*2*2,1 |  | 10.92 | [21 empty] | VV | 0
|  | -0,7*2*1 |  | -1.4 | [21 empty] | VV | 0
|  | -1,2*(2,1-0,85) |  | -1.5 | [21 empty] | VV | 0
147 | 998711101R00 | Přesun hmot pro izolace proti vodě, výšky do 6 m | t | 1.9343 |  | 0 |  | 0 |  | 0 | 21 | 0 | 0 | 0 | 0 | 0 |  | RTS 21/ I | 1.567 | 3.03 |  | Přesun hmot |  |  |  | POL7_
Díl: | 712 | Povlakové krytiny |  |  |  | 0 |  | 0 |  | 0 |  | 0 |  | 1.17 |  | 1.92 |  |  |  | 68.61 | [5 empty] | DIL
148 | 712300833R00 | Odstranění povlakové krytiny střech do 10° 3vrstvé | m2 | 112.504 |  | 0 |  | 0 |  | 0 | 21 | 0 | 0 | 0 | 0.014 | 1.58 |  | RTS 21/ I | 0.065 | 7.31 |  | Práce |  |  |  | POL1_
|  | vrchní vrstva : 8,2*(0,36+6+0,5) |  | 56.252 | [21 empty] | VV | 0
|  | spodní vrstva : 8,2*(0,36+6+0,5) |  | 56.252 | [21 empty] | VV | 0
149 | 712300834R00 | Příplat.za odstr.každé další vrstvy,střechy do 10° | m2 | 56.252 |  | 0 |  | 0 |  | 0 | 21 | 0 | 0 | 0 | 0.006 | 0.34 |  | RTS 21/ I | 0.006 | 0.34 |  | Práce |  |  |  | POL1_
|  | spodní vrstva : 8,2*(0,36+6+0,5) |  | 56.252 | [21 empty] | VV | 0
150 | 712341559RT1 | Povlaková krytina střech do 10°, NAIP přitavením 1 vrstva - materiál ve specifikaci | m2 | 57.44 |  | 0 |  | 0 |  | 0 | 21 | 0 | 0.00035 | 0.02 | 0 | 0 |  | RTS 21/ I | 0.2 | 11.49 |  | Práce |  |  |  | POL1_
|  | 2. vrstva na EPS : | [23 empty] | VV | 0
|  | 8,2*(0,5+6+0,36) |  | 56.252 | [21 empty] | VV | 0
|  | (0,5+1)*2*0,1 |  | 0.3 | [21 empty] | VV | 0
|  | (0,74+0,74)*2*0,1*3 |  | 0.888 | [21 empty] | VV | 0
|  | Mezisoučet |  | 57.44 | [21 empty] | VV | 1
151 | 712351111RT1 | Povlaková krytina střech do 10°,samolepicím pásem 1 vrstva - materiál ve specifikaci | m2 | 229.8736 |  | 0 |  | 0 |  | 0 | 21 | 0 | 0 | 0 | 0 | 0 |  | RTS 21/ I | 0.207 | 47.58 |  | Práce |  |  |  | POL1_
|  | parozábrana : | [23 empty] | VV | 0
|  | 8,2*6,5 |  | 53.3 | [21 empty] | VV | 0
|  | 8,2*0,2 |  | 1.64 | [21 empty] | VV | 0
|  | (0,5+1)*2*0,2 |  | 0.6 | [21 empty] | VV | 0
|  | (0,74+0,74)*2*0,2*3 |  | 1.776 | [21 empty] | VV | 0
|  | Mezisoučet |  | 57.316 | [21 empty] | VV | 1
|  | 1. vrstva na OSB : | [23 empty] | VV | 0
|  | 8,2*(0,5+6+0,36) |  | 56.252 | [21 empty] | VV | 0
|  | 2. vrstva na OSB : | [23 empty] | VV | 0
|  | 8,2*(0,5+6+0,36) |  | 56.252 | [21 empty] | VV | 0
|  | (0,5+1)*2*0,22 |  | 0.66 | [21 empty] | VV | 0
|  | (0,74+0,74)*2*0,22*3 |  | 1.9536 | [21 empty] | VV | 0
|  | Mezisoučet |  | 115.1176 | [21 empty] | VV | 1
|  | 1. vrstva na EPS : | [23 empty] | VV | 0
|  | 8,2*(0,5+6+0,36) |  | 56.252 | [21 empty] | VV | 0
|  | (0,5+1)*2*0,1 |  | 0.3 | [21 empty] | VV | 0
|  | (0,74+0,74)*2*0,1*3 |  | 0.888 | [21 empty] | VV | 0
|  | Mezisoučet |  | 57.44 | [21 empty] | VV | 1
152 | 628420302R | Samolepicí asfaltový pás parotěsný | m2 | 65.9134 |  | 0 |  | 0 |  | 0 | 21 | 0 | 0.00135 | 0.09 | 0 | 0 | SPCM | RTS 21/ I | 0 | 0 |  | Specifikace |  |  |  | POL3_
|  | modifikovaný za studena samolepicí pás | [23 empty] | POP
POP
|  | Vrchní poplastovaná hliníková fólie umožňuje funkční spojení parotěsné zábrany a tepelné izolace např. při použití vhodných asfaltových nebo polyuretanových lepidel. | [23 empty] | POP |  | Vrchní poplastovaná hliníková fólie umožňuje funkční spojení parotěsné zábrany a tepelné izolace např. při použití vhodných asfaltových nebo polyuretanových lepidel.
POP
|  | tloušťka: 1,20 mm | [23 empty] | POP
|  | krycí vrstva: SBS modifikovaný asfalt | [23 empty] | POP
|  | vrchní vrstva: hliníková fólie spřažená s vložkou | [23 empty] | POP
|  | spodní vrstva: snímatelná fólie | [23 empty] | POP
|  | nosná vložka: skelná mřížka | [23 empty] | POP
|  | parozábrana : 57,316*1,15 |  | 65.9134 | [21 empty] | VV | 0
153 | 6285225561R | Pás modifikovaný asfaltový | m2 | 66.056 |  | 0 |  | 0 |  | 0 | 21 | 0 | 0.005 | 0.33 | 0 | 0 | SPCM | RTS 21/ I | 0 | 0 |  | Specifikace |  |  |  | POL3_
|  | Vrchní modifikovaný asfaltový pás | [23 empty] | POP
|  | Typ S natavitelný plamenem hořáku | [23 empty] | POP
POP
|  | vložka nosná - Skleněná tkanina G | [23 empty] | POP
|  | povrchová úprava - vrchní - Břidličný posyp + v podélném přesahu spalná PP folie 8-10 cm | [23 empty] | POP
|  | - spodní - PE fólie | [23 empty] | POP
|  | Typ krycího asfaltu - Modifikovaný elastomery (kaučukem), oboustranný | [23 empty] | POP
POP
|  | tloušťka pásu - 5,2 mm | [23 empty] | POP
|  | 2. vrstva na EPS : 57,44*1,15 |  | 66.056 | [21 empty] | VV | 0
154 | 628522699R | Pás modifikovaný asfalt samolepící | m2 | 198.4412 |  | 0 |  | 0 |  | 0 | 21 | 0 | 0.0037 | 0.73 | 0 | 0 | SPCM | RTS 21/ I | 0 | 0 |  | Specifikace |  |  |  | POL3_
|  | Pás je vyroben z SBS modifikovaného asfaltu. | [23 empty] | POP
|  | Nosnou vložkou je skleněná tkanina plošné hmotnosti 200 g/m2. | [23 empty] | POP
|  | Tento druh vložky dává pásu vysokou pevnost. | [23 empty] | POP
|  | Pás je na horním povrchu opatřen spalitelnou PE fólií. Na spodním povrchu je opatřen ochrannou snímatelnou fólií. | [23 empty] | POP |  | Pás je na horním povrchu opatřen spalitelnou PE fólií. Na spodním povrchu je opatřen ochrannou snímatelnou fólií.
|  | Samolepicí pás umožní aplikovat hydroizolační vrstvu z asfaltového pásu bez použití plamene na podklad, tím dochází k urychlení realizace celé skladby. | [23 empty] | POP |  | Samolepicí pás umožní aplikovat hydroizolační vrstvu z asfaltového pásu bez použití plamene na podklad, tím dochází k urychlení realizace celé skladby.
|  | Uplatní se také u objektů, konstrukcí a vrstev, kde nelze použít natavování pásu pomocí plamene (např. u dřevostaveb). | [23 empty] | POP |  | Uplatní se také u objektů, konstrukcí a vrstev, kde nelze použít natavování pásu pomocí plamene (např. u dřevostaveb).
POP
|  | pás hydroizolační z modifikovaného asfaltu, samolepicí | [23 empty] | POP
|  | vložka nosná - skleněná tkanina | [23 empty] | POP
|  | povrchová úprava - vrchní - PE fólie | [23 empty] | POP
|  | - spodní - ochranná snímatelná fólie, samolepicí vrstva | [23 empty] | POP
|  | tloušťka pásu - 3,0 mm | [23 empty] | POP
|  | 1. a 2. vrstva na OSB : 115,1176*1,15 |  | 132.3852 | [21 empty] | VV | 0
|  | vrstva na EPS : 57,44*1,15 |  | 66.056 | [21 empty] | VV | 0
155 | 998712102R00 | Přesun hmot pro povlakové krytiny, výšky do 12 m | t | 1.1736 |  | 0 |  | 0 |  | 0 | 21 | 0 | 0 | 0 | 0 | 0 |  | RTS 21/ I | 1.609 | 1.89 |  | Přesun hmot |  |  |  | POL7_
Díl: | 713 | Izolace tepelné |  |  |  | 0 |  | 0 |  | 0 |  | 0 |  | 0.6 |  | 1.83 |  |  |  | 27.7 | [5 empty] | DIL
156 | 713104112R00 | Odstr.tep.izolace střech pl,volně,EPS tl.100-200mm | m2 | 56.252 |  | 0 |  | 0 |  | 0 | 21 | 0 | 0 | 0 | 0.004 | 0.23 |  | RTS 21/ I | 0.043 | 2.42 |  | Práce |  |  |  | POL1_
|  | jedna vrstva : 8,2*(6,5+0,36) |  | 56.252 | [21 empty] | VV | 0
157 | 713104121R00 | Odstr.tep.izo.střech pl,volně,minerál tl.do 100 mm | m2 | 106.6 |  | 0 |  | 0 |  | 0 | 21 | 0 | 0 | 0 | 0.015 | 1.6 |  | RTS 21/ I | 0.04 | 4.26 |  | Práce |  |  |  | POL1_
|  | dvě vrstvy : 8,2*6,5*2 |  | 106.6 | [21 empty] | VV | 0
158 | 713121111RT1 | Izolace tepelná podlah na sucho, jednovrstvá materiál ve specifikaci | m2 | 43.2 |  | 0 |  | 0 |  | 0 | 21 | 0 | 0 | 0 | 0 | 0 |  | RTS 21/ I | 0.08 | 3.46 |  | Práce |  |  |  | POL1_
|  | do stropní desky : | [23 empty] | VV | 0
|  | nad I.NP : 6*0,8*3 |  | 14.4 | [21 empty] | VV | 0
|  | nad II.NP : 6*0,8*6 |  | 28.8 | [21 empty] | VV | 0
159 | 713141125R00 | Izolace tepelná střech, desky, na lepidlo PUK materiál ve specifikaci | m2 | 56.252 |  | 0 |  | 0 |  | 0 | 21 | 0 | 0.00033 | 0.02 | 0 | 0 |  | RTS 21/ I | 0.16 | 9 |  | Práce |  |  |  | POL1_
|  | Včetně očištění podkladu od nesoudržných vrstev. | [23 empty] | POP
|  | EPS 100 : 8,2*(0,5+6+0,36) |  | 56.252 | [21 empty] | VV | 0
160 | 713141151R00 | Izolace tepelná střech kladená na sucho 1vrstvá materiál ve specifikaci | m2 | 106.6 |  | 0 |  | 0 |  | 0 | 21 | 0 | 0 | 0 | 0 | 0 |  | RTS 21/ I | 0.07 | 7.46 |  | Práce |  |  |  | POL1_
|  | 1. vrstva : 8,2*6,5 |  | 53.3 | [21 empty] | VV | 0
|  | 2. vrstva : 8,2*6,5 |  | 53.3 | [21 empty] | VV | 0
161 | 283754601R | Polystyren extrudovaný XPS 600 x 1250 mm | m3 | 4.8946 |  | 0 |  | 0 |  | 0 | 21 | 0 | 0.035 | 0.17 | 0 | 0 | SPCM | RTS 21/ I | 0 | 0 |  | Specifikace |  |  |  | POL3_
|  | do stropní desky : 43,2*0,11*1,03 |  | 4.8946 | [21 empty] | VV | 0
162 | 28375704R | Deska izolační stabilizov. EPS 100 1000 x 500 mm | m3 | 6.9527 |  | 0 |  | 0 |  | 0 | 21 | 0 | 0.02 | 0.14 | 0 | 0 | SPCM | RTS 21/ I | 0 | 0 |  | Specifikace |  |  |  | POL3_
|  | EPS 100 : 56,252*0,12*1,03 |  | 6.9527 | [21 empty] | VV | 0
163 | 63140544R | Izolace minerální tl. 80 mm univerzální | m2 | 109.798 |  | 0 |  | 0 |  | 0 | 21 | 0 | 0.00248 | 0.27 | 0 | 0 | SPCM | RTS 21/ I | 0 | 0 |  | Specifikace |  |  |  | POL3_
|  | 1. vrstva : 8,2*6,5*1,03 |  | 54.899 | [21 empty] | VV | 0
|  | 2. vrstva : 8,2*6,5*1,03 |  | 54.899 | [21 empty] | VV | 0
164 | 998713102R00 | Přesun hmot pro izolace tepelné, výšky do 12 m | t | 0.60123 |  | 0 |  | 0 |  | 0 | 21 | 0 | 0 | 0 | 0 | 0 |  | RTS 21/ I | 1.831 | 1.1 |  | Přesun hmot |  |  |  | POL7_
Díl: | 720 | Zdravotechnická instalace |  |  |  | 0 |  | 0 |  | 0 |  | 0 |  | 0 |  | 0 |  |  |  | 0 | [5 empty] | DIL
165 | 720.01 | Vnitřní kanalizace, vodovod a zařizovací předměty - viz příloha | soubor | 1 |  | 0 |  | 0 |  | 0 | 21 | 0 | 0 | 0 | 0 | 0 |  | Indiv | 0 | 0 |  | Práce |  |  |  | POL1_
Díl: | 725 | Zařizovací předměty |  |  |  | 0 |  | 0 |  | 0 |  | 0 |  | 0 |  | 0.26 |  |  |  | 4.19 | [5 empty] | DIL
166 | 725110814R00 | Demontáž klozetů kombinovaných | soubor | 2 |  | 0 |  | 0 |  | 0 | 21 | 0 | 0 | 0 | 0.0342 | 0.07 |  | RTS 21/ I | 0.465 | 0.93 |  | Práce |  |  |  | POL1_
167 | 725210821R00 | Demontáž umyvadel bez výtokových armatur | soubor | 3 |  | 0 |  | 0 |  | 0 | 21 | 0 | 0 | 0 | 0.01946 | 0.06 |  | RTS 21/ I | 0.382 | 1.15 |  | Práce |  |  |  | POL1_
168 | 725220841R00 | Demontáž ocelové vany | soubor | 1 |  | 0 |  | 0 |  | 0 | 21 | 0 | 0 | 0 | 0.0329 | 0.03 |  | RTS 21/ I | 0.432 | 0.43 |  | Práce |  |  |  | POL1_
169 | 725320822R00 | Demontáž dřezů dvojitých v kuchyň.sestavách | soubor | 1 |  | 0 |  | 0 |  | 0 | 21 | 0 | 0 | 0 | 0.0173 | 0.02 |  | RTS 21/ I | 0.496 | 0.5 |  | Práce |  |  |  | POL1_
170 | 725610810R00 | Demontáž sporáku | soubor | 1 |  | 0 |  | 0 |  | 0 | 21 | 0 | 0 | 0 | 0.067 | 0.07 |  | RTS 21/ I | 0.31 | 0.31 |  | Práce |  |  |  | POL1_
171 | 725820801R00 | Demontáž baterie nástěnné do G 3/4 | soubor | 4 |  | 0 |  | 0 |  | 0 | 21 | 0 | 0 | 0 | 0.00156 | 0.01 |  | RTS 21/ I | 0.217 | 0.87 |  | Práce |  |  |  | POL1_
Díl: | 728 | Vzduchotechnika |  |  |  | 0 |  | 0 |  | 0 |  | 0 |  | 0 |  | 0 |  |  |  | 0 | [5 empty] | DIL
172 | 728.01 | Vzduchotechnika - viz příloha | ks | 1 |  | 0 |  | 0 |  | 0 | 21 | 0 | 0 | 0 | 0 | 0 |  | Indiv | 0 | 0 |  | Práce |  |  |  | POL1_
Díl: | 730 | Ústřední vytápění |  |  |  | 0 |  | 0 |  | 0 |  | 0 |  | 0 |  | 0 |  |  |  | 0 | [5 empty] | DIL
173 | 730.01 | Vytápění - viz příloha | soubor | 1 |  | 0 |  | 0 |  | 0 | 21 | 0 | 0 | 0 | 0 | 0 |  | Indiv | 0 | 0 |  | Práce |  |  |  | POL1_
Díl: | 762 | Konstrukce tesařské |  |  |  | 0 |  | 0 |  | 0 |  | 0 |  | 1.18 |  | 0 |  |  |  | 44.13 | [5 empty] | DIL
174 | 762332110R00 | Montáž vázaných krovů pravidelných do 120 cm2 materiál ve specifikaci | m | 160.54 |  | 0 |  | 0 |  | 0 | 21 | 0 | 0.00099 | 0.16 | 0 | 0 |  | RTS 21/ I | 0.262 | 42.06 |  | Práce |  |  |  | POL1_
|  | sloupek 100/100 : | [23 empty] | VV | 0
|  | 0,4*4*7 |  | 11.2 | [21 empty] | VV | 0
|  | vaznice 100/100 : | [23 empty] | VV | 0
|  | 6,5*7 |  | 45.5 | [21 empty] | VV | 0
|  | krokev 100/100 : | [23 empty] | VV | 0
|  | 8,2*11 |  | 90.2 | [21 empty] | VV | 0
|  | výměna 100/100 : | [23 empty] | VV | 0
|  | 1*2 |  | 2 | [21 empty] | VV | 0
|  | 0,74*6 |  | 4.44 | [21 empty] | VV | 0
|  | 1,2*6 |  | 7.2 | [21 empty] | VV | 0
175 | 762395000R00 | Spojovací a ochranné prostředky pro střechy | m3 | 1.6054 |  | 0 |  | 0 |  | 0 | 21 | 0 | 0.02357 | 0.04 | 0 | 0 |  | RTS 21/ I | 0 | 0 |  | Práce |  |  |  | POL1_
|  | sloupek 100/100 : | [23 empty] | VV | 0
|  | 0,4*4*7*0,1*0,1 |  | 0.112 | [21 empty] | VV | 0
|  | vaznice 100/100 : | [23 empty] | VV | 0
|  | 6,5*7*0,1*0,1 |  | 0.455 | [21 empty] | VV | 0
|  | krokev 100/100 : | [23 empty] | VV | 0
|  | 8,2*11*0,1*0,1 |  | 0.902 | [21 empty] | VV | 0
|  | výměna 100/100 : | [23 empty] | VV | 0
|  | 1*2*0,1*0,1 |  | 0.02 | [21 empty] | VV | 0
|  | 0,74*6*0,1*0,1 |  | 0.0444 | [21 empty] | VV | 0
|  | 1,2*6*0,1*0,1 |  | 0.072 | [21 empty] | VV | 0
176 | 762.01 | Dodávka a montáž - spádový dřevěný profil - atika | m | 8.2 |  | 0 |  | 0 |  | 0 | 21 | 0 | 0 | 0 | 0 | 0 |  | Indiv | 0 | 0 |  | Práce |  |  |  | POL1_
177 | 311755055R | Spojka BV/S-70 délka 70mm, šíře 80 mm | kus | 28 |  | 0 |  | 0 |  | 0 | 21 | 0 | 6e-05 | 0 | 0 | 0 | SPCM | RTS 21/ I | 0 | 0 |  | Specifikace |  |  |  | POL3_
|  | sloupek - vaznice : 4*7 |  | 28 | [21 empty] | VV | 0
178 | 311755110R | Úhelník BV/Ú - 80 x 80 x 80 | kus | 56 |  | 0 |  | 0 |  | 0 | 21 | 0 | 0.00019 | 0.01 | 0 | 0 | SPCM | RTS 21/ I | 0 | 0 |  | Specifikace |  |  |  | POL3_
|  | kotvení sloupků : 4*7 |  | 28 | [21 empty] | VV | 0
|  | spoje výměn : 4+8+8+8 |  | 28 | [21 empty] | VV | 0
179 | 6050000T | Řezivo hraněné | m3 | 1.7659 |  | 0 |  | 0 |  | 0 | 21 | 0 | 0.55 | 0.97 | 0 | 0 |  | V | 0 | 0 |  | Specifikace |  |  |  | POL3_
|  | sloupek 100/100 : | [23 empty] | VV | 0
|  | 0,4*4*7*0,1*0,1*1,1 |  | 0.1232 | [21 empty] | VV | 0
|  | vaznice 100/100 : | [23 empty] | VV | 0
|  | 6,5*7*0,1*0,1*1,1 |  | 0.5005 | [21 empty] | VV | 0
|  | krokev 100/100 : | [23 empty] | VV | 0
|  | 8,2*11*0,1*0,1*1,1 |  | 0.9922 | [21 empty] | VV | 0
|  | výměna 100/100 : | [23 empty] | VV | 0
|  | 1*2*0,1*0,1*1,1 |  | 0.022 | [21 empty] | VV | 0
|  | 0,74*6*0,1*0,1*1,1 |  | 0.04884 | [21 empty] | VV | 0
|  | 1,2*6*0,1*0,1*1,1 |  | 0.0792 | [21 empty] | VV | 0
180 | 998762102R00 | Přesun hmot pro tesařské konstrukce, výšky do 12 m | t | 1.1804 |  | 0 |  | 0 |  | 0 | 21 | 0 | 0 | 0 | 0 | 0 |  | RTS 21/ I | 1.751 | 2.07 |  | Přesun hmot |  |  |  | POL7_
Díl: | 763 | Dřevostavby |  |  |  | 0 |  | 0 |  | 0 |  | 0 |  | 0.76 |  | 0 |  |  |  | 14.74 | [5 empty] | DIL
181 | 763611231R00 | M.bednění střech z desek nad tl.18 mm,sraz,šroubo. | m2 | 53.3 |  | 0 |  | 0 |  | 0 | 21 | 0 | 8e-05 | 0 | 0 | 0 |  | RTS 21/ I | 0.2599 | 13.85 |  | Práce |  |  |  | POL1_
|  | 8,2*(0,5+6) |  | 53.3 | [21 empty] | VV | 0
182 | 60725016R | Deska dřevoštěpková OSB 3 N tl. 22 mm | m2 | 58.63 |  | 0 |  | 0 |  | 0 | 21 | 0 | 0.013 | 0.76 | 0 | 0 | SPCM | RTS 21/ I | 0 | 0 |  | Specifikace |  |  |  | POL3_
|  | 53,3*1,1 |  | 58.63 | [21 empty] | VV | 0
183 | 998763101R00 | Přesun hmot pro dřevostavby, výšky do 12 m | t | 0.76645 |  | 0 |  | 0 |  | 0 | 21 | 0 | 0 | 0 | 0 | 0 |  | RTS 21/ I | 1.156 | 0.89 |  | Přesun hmot |  |  |  | POL7_
Díl: | 764 | Konstrukce klempířské |  |  |  | 0 |  | 0 |  | 0 |  | 0 |  | 0.01 |  | 0.02 |  |  |  | 2.77 | [5 empty] | DIL
184 | 764814537R00 | Závětrná lišta z lakovaného Pz plechu, rš 500 mm - atyp | m | 8.4 |  | 0 |  | 0 |  | 0 | 21 | 0 | 0.00153 | 0.01 | 0 | 0 |  | Indiv | 0.24 | 2.02 |  | Práce |  |  |  | POL1_
185 | 764391840R00 | Demontáž závětrné lišty, rš 400 a 500 mm, do 30° | m | 8.4 |  | 0 |  | 0 |  | 0 | 21 | 0 | 0 | 0 | 0.0025 | 0.02 |  | RTS 21/ I | 0.069 | 0.58 |  | Práce |  |  |  | POL1_
|  | 1,2+2,4+2,4+2,4 |  | 8.4 | [21 empty] | VV | 0
186 | 764410850R00 | Demontáž oplechování parapetů,rš od 100 do 330 mm | m | 1.2 |  | 0 |  | 0 |  | 0 | 21 | 0 | 0 | 0 | 0.00135 | 0 |  | RTS 21/ I | 0.092 | 0.11 |  | Práce |  |  |  | POL1_
187 | 764.01 | Napojení na stávající oplechování | ks | 2 |  | 0 |  | 0 |  | 0 | 21 | 0 | 0 | 0 | 0 | 0 |  | Indiv | 0 | 0 |  | Práce |  |  |  | POL1_
188 | 998764102R00 | Přesun hmot pro klempířské konstr., výšky do 12 m | t | 0.01285 |  | 0 |  | 0 |  | 0 | 21 | 0 | 0 | 0 | 0 | 0 |  | RTS 21/ I | 4.82 | 0.06 |  | Přesun hmot |  |  |  | POL7_
Díl: | 766 | Konstrukce truhlářské |  |  |  | 0 |  | 0 |  | 0 |  | 0 |  | 0.57 |  | 0.17 |  |  |  | 58.77 | [5 empty] | DIL
189 | 766661112R00 | Montáž dveří do zárubně,otevíravých 1kř.do 0,8 m | kus | 12 |  | 0 |  | 0 |  | 0 | 21 | 0 | 0 | 0 | 0 | 0 |  | RTS 21/ I | 1.45 | 17.4 |  | Práce |  |  |  | POL1_
|  | D5 : 4 |  | 4 | [21 empty] | VV | 0
|  | D6 : 7 |  | 7 | [21 empty] | VV | 0
|  | D7 : 1 |  | 1 | [21 empty] | VV | 0
190 | 766661122R00 | Montáž dveří do zárubně,otevíravých 1kř.nad 0,8 m | kus | 1 |  | 0 |  | 0 |  | 0 | 21 | 0 | 0 | 0 | 0 | 0 |  | RTS 21/ I | 1.5 | 1.5 |  | Práce |  |  |  | POL1_
|  | D4 : 1 |  | 1 | [21 empty] | VV | 0
191 | 766661413R00 | Montáž dveří protipožár.1kř.do 80 cm, bez kukátka | kus | 7 |  | 0 |  | 0 |  | 0 | 21 | 0 | 0 | 0 | 0 | 0 |  | RTS 21/ I | 1.56 | 10.92 |  | Práce |  |  |  | POL1_
|  | Dveře s protipožární odolností do 30 minut. | [23 empty] | POP
|  | D2 : 4 |  | 4 | [21 empty] | VV | 0
|  | D3 : 2 |  | 2 | [21 empty] | VV | 0
|  | D9 : 1 |  | 1 | [21 empty] | VV | 0
192 | 766661422R00 | Montáž dveří protipožárních 1kříd. nad 80 cm | kus | 1 |  | 0 |  | 0 |  | 0 | 21 | 0 | 0 | 0 | 0 | 0 |  | RTS 21/ I | 1.63 | 1.63 |  | Práce |  |  |  | POL1_
|  | Dveře s protipožární odolností do 30 minut. | [23 empty] | POP
|  | D1 : 1 |  | 1 | [21 empty] | VV | 0
193 | 766666112R00 | Montáž dveří posuvných, do pouzdra, 1kř. | kus | 1 |  | 0 |  | 0 |  | 0 | 21 | 0 | 0 | 0 | 0 | 0 |  | RTS 21/ I | 2.51 | 2.51 |  | Práce |  |  |  | POL1_
|  | D8 : 1 |  | 1 | [21 empty] | VV | 0
194 | 766669117R00 | Dokování samozavírače na ocelovou zárubeň | kus | 10 |  | 0 |  | 0 |  | 0 | 21 | 0 | 0 | 0 | 0 | 0 |  | RTS 21/ I | 0.555 | 5.55 |  | Práce |  |  |  | POL1_
|  | D1 : 1 |  | 1 | [21 empty] | VV | 0
|  | D2 : 4 |  | 4 | [21 empty] | VV | 0
|  | D3 : 2 |  | 2 | [21 empty] | VV | 0
|  | D9 : 1 |  | 1 | [21 empty] | VV | 0
|  | D4 : 1 |  | 1 | [21 empty] | VV | 0
|  | D7 : 1 |  | 1 | [21 empty] | VV | 0
195 | 766670021R00 | Montáž kliky a štítku | kus | 22 |  | 0 |  | 0 |  | 0 | 21 | 0 | 0 | 0 | 0 | 0 |  | RTS 21/ I | 0.775 | 17.05 |  | Práce |  |  |  | POL1_
|  | D1 : 1 |  | 1 | [21 empty] | VV | 0
|  | D2 : 4 |  | 4 | [21 empty] | VV | 0
|  | D3 : 2 |  | 2 | [21 empty] | VV | 0
|  | D4 : 1 |  | 1 | [21 empty] | VV | 0
|  | D5 : 4 |  | 4 | [21 empty] | VV | 0
|  | D6 : 7 |  | 7 | [21 empty] | VV | 0
|  | D7 : 1 |  | 1 | [21 empty] | VV | 0
|  | D8 : 1 |  | 1 | [21 empty] | VV | 0
|  | D9 : 1 |  | 1 | [21 empty] | VV | 0
196 | 766812840R00 | Demontáž kuchyňských linek do 2,2 m | kus | 1 |  | 0 |  | 0 |  | 0 | 21 | 0 | 0 | 0 | 0.174 | 0.17 |  | RTS 21/ I | 0.95 | 0.95 |  | Práce |  |  |  | POL1_
197 | 766.01 | Dodávka a montáž - oknenní parapet + kryt radiátoru dl. 1200 mm ozn. T01 popis viz. truhlářské výrobky | ks | 2 |  | 0 |  | 0 |  | 0 | 21 | 0 | 0 | 0 | 0 | 0 |  | Indiv | 0 | 0 |  | Práce |  |  |  | POL1_
|  | - kryt radiátoru je integrován do parapetu | [23 empty] | POP
198 | 766.02 | Dodávka a montáž - oknenní parapet + kryt radiátoru dl. 3645 mm ozn. T02 popis viz. truhlářské výrobky | ks | 1 |  | 0 |  | 0 |  | 0 | 21 | 0 | 0 | 0 | 0 | 0 |  | Indiv | 0 | 0 |  | Práce |  |  |  | POL1_
|  | - kryt radiátoru je integrován do parapetu | [23 empty] | POP
199 | 766.03 | Dodávka a montáž - oknenní parapet + kryt radiátoru dl. 1850 mm ozn. T03 popis viz. truhlářské výrobky | ks | 1 |  | 0 |  | 0 |  | 0 | 21 | 0 | 0 | 0 | 0 | 0 |  | Indiv | 0 | 0 |  | Práce |  |  |  | POL1_
|  | - kryt radiátoru je integrován do parapetu | [23 empty] | POP
200 | 766.04 | Dodávka a montáž - oknenní parapet + kryt radiátoru dl. 1600 mm ozn. T04 popis viz. truhlářské výrobky | ks | 1 |  | 0 |  | 0 |  | 0 | 21 | 0 | 0 | 0 | 0 | 0 |  | Indiv | 0 | 0 |  | Práce |  |  |  | POL1_
|  | - kryt radiátoru je integrován do parapetu | [23 empty] | POP
201 | 766.05 | Dodávka a montáž - oknenní parapet + kryt radiátoru dl. 1600 mm ozn. T05 popis viz. truhlářské výrobky | ks | 1 |  | 0 |  | 0 |  | 0 | 21 | 0 | 0 | 0 | 0 | 0 |  | Indiv | 0 | 0 |  | Práce |  |  |  | POL1_
|  | - kryt radiátoru je integrován do parapetu | [23 empty] | POP
202 | 766.06 | Dodávka a montáž - skříň na uskladnění hraček 2590/2050/200 mm ozn. T06 popis viz. truhlářské výrobky | ks | 1 |  | 0 |  | 0 |  | 0 | 21 | 0 | 0 | 0 | 0 | 0 |  | Indiv | 0 | 0 |  | Práce |  |  |  | POL1_
203 | 766.07 | Dodávka a montáž - skříň na uskladnění lehátek 3500/2050/800 mm ozn. T07 popis viz. truhlářské výrobky | ks | 1 |  | 0 |  | 0 |  | 0 | 21 | 0 | 0 | 0 | 0 | 0 |  | Indiv | 0 | 0 |  | Práce |  |  |  | POL1_
204 | 766.08 | Dodávka a montáž - sedací lavice pro děti 2900 +1600 mm ozn. T08 popis viz. truhlářské výrobky | ks | 1 |  | 0 |  | 0 |  | 0 | 21 | 0 | 0 | 0 | 0 | 0 |  | Indiv | 0 | 0 |  | Práce |  |  |  | POL1_
205 | 766.09 | Dodávka a montáž - skříňky - denní místnost 300/1000/600 mm ozn. T09 popis viz. truhlářské výrobky | ks | 12 |  | 0 |  | 0 |  | 0 | 21 | 0 | 0 | 0 | 0 | 0 |  | Indiv | 0 | 0 |  | Práce |  |  |  | POL1_
206 | 54914588R | Kliky se štítem WC zámek - nerez | kus | 4 |  | 0 |  | 0 |  | 0 | 21 | 0 | 0.00075 | 0 | 0 | 0 | SPCM | Indiv | 0 | 0 |  | Specifikace |  |  |  | POL3_
207 | 54914635R | Dveřní kování klika klika - nerez | kus | 15 |  | 0 |  | 0 |  | 0 | 21 | 0 | 0.0008 | 0.01 | 0 | 0 | SPCM | Indiv | 0 | 0 |  | Specifikace |  |  |  | POL3_
|  | 22-4-2-1 |  | 15 | [21 empty] | VV | 0
208 | 549146403R | Bezpečnostní kování klika klika | kus | 2 |  | 0 |  | 0 |  | 0 | 21 | 0 | 0 | 0 | 0 | 0 | SPCM | RTS 21/ I | 0 | 0 |  | Specifikace |  |  |  | POL3_
209 | 54915312R | Kování pro posuvné dveře - nerez | kus | 1 |  | 0 |  | 0 |  | 0 | 21 | 0 | 0.0001 | 0 | 0 | 0 | SPCM | Indiv | 0 | 0 |  | Specifikace |  |  |  | POL3_
210 | 54915390R | Vložka FAB - generalní klíč | kus | 17 |  | 0 |  | 0 |  | 0 | 21 | 0 | 0.0001 | 0 | 0 | 0 | SPCM | Indiv | 0 | 0 |  | Specifikace |  |  |  | POL3_
211 | 54917025R | Zavírač dveří hydraulický | kus | 10 |  | 0 |  | 0 |  | 0 | 21 | 0 | 0.00558 | 0.06 | 0 | 0 | SPCM | RTS 21/ I | 0 | 0 |  | Specifikace |  |  |  | POL3_
|  | D1 : 1 |  | 1 | [21 empty] | VV | 0
|  | D2 : 4 |  | 4 | [21 empty] | VV | 0
|  | D3 : 2 |  | 2 | [21 empty] | VV | 0
|  | D9 : 1 |  | 1 | [21 empty] | VV | 0
|  | D4 : 1 |  | 1 | [21 empty] | VV | 0
|  | D7 : 1 |  | 1 | [21 empty] | VV | 0
212 | 54926043R | Zámek stavební vložkový | kus | 17 |  | 0 |  | 0 |  | 0 | 21 | 0 | 0.00045 | 0.01 | 0 | 0 | SPCM | RTS 21/ I | 0 | 0 |  | Specifikace |  |  |  | POL3_
213 | 611601202R | Dveře vnitřní CPL plné 1kř. 70x197 cm 16 dekorů | kus | 7 |  | 0 |  | 0 |  | 0 | 21 | 0 | 0.017 | 0.12 | 0 | 0 | SPCM | RTS 21/ I | 0 | 0 |  | Specifikace |  |  |  | POL3_
|  | D6 : 7 |  | 7 | [21 empty] | VV | 0
214 | 611601203R | Dveře vnitřní CPL plné 1kř. 80x197 cm 16 dekorů | kus | 5 |  | 0 |  | 0 |  | 0 | 21 | 0 | 0.019 | 0.1 | 0 | 0 | SPCM | RTS 21/ I | 0 | 0 |  | Specifikace |  |  |  | POL3_
|  | D5 : 4 |  | 4 | [21 empty] | VV | 0
|  | D7 : 1 |  | 1 | [21 empty] | VV | 0
215 | 611601204R | Dveře vnitřní CPL plné 1kř. 90x197 cm 16 dekorů | kus | 1 |  | 0 |  | 0 |  | 0 | 21 | 0 | 0.021 | 0.02 | 0 | 0 | SPCM | RTS 21/ I | 0 | 0 |  | Specifikace |  |  |  | POL3_
|  | D4 : 1 |  | 1 | [21 empty] | VV | 0
216 | 61165611R | Dveře protipožární EI30 plné 80x197 cm CPL 0,2 | kus | 7 |  | 0 |  | 0 |  | 0 | 21 | 0 | 0.025 | 0.18 | 0 | 0 | SPCM | RTS 21/ I | 0 | 0 |  | Specifikace |  |  |  | POL3_
|  | D2 : 4 |  | 4 | [21 empty] | VV | 0
|  | D3 : 2 |  | 2 | [21 empty] | VV | 0
|  | D9 : 1 |  | 1 | [21 empty] | VV | 0
217 | 61165612R | Dveře protipožární EI30 plné 90x197 cm CPL 0,2 | kus | 1 |  | 0 |  | 0 |  | 0 | 21 | 0 | 0.027 | 0.03 | 0 | 0 | SPCM | RTS 21/ I | 0 | 0 |  | Specifikace |  |  |  | POL3_
|  | D1 : 1 |  | 1 | [21 empty] | VV | 0
218 | 61169501R | Dveře posuvné do pouzdra 900/1970 jednokřídlové, vč. obložkové zárubně | kus | 1 |  | 0 |  | 0 |  | 0 | 21 | 0 | 0.04 | 0.04 | 0 | 0 | SPCM | Indiv | 0 | 0 |  | Specifikace |  |  |  | POL3_
|  | D8 : 1 |  | 1 | [21 empty] | VV | 0
219 | 998766101R00 | Přesun hmot pro truhlářské konstr., výšky do 6 m | t | 0.55725 |  | 0 |  | 0 |  | 0 | 21 | 0 | 0 | 0 | 0 | 0 |  | RTS 21/ I | 2.255 | 1.26 |  | Přesun hmot |  |  |  | POL7_
Díl: | 767 | Konstrukce zámečnické |  |  |  | 0 |  | 0 |  | 0 |  | 0 |  | 4.83 |  | 0 |  |  |  | 262.34 | [5 empty] | DIL
220 | 767995103R00 | Výroba a montáž kov. atypických konstr. do 20 kg | kg | 255.976 |  | 0 |  | 0 |  | 0 | 21 | 0 | 6e-05 | 0.02 | 0 | 0 |  | RTS 21/ I | 0.221 | 56.57 |  | Práce |  |  |  | POL1_
|  | strop nad I.NP : | [23 empty] | VV | 0
|  | IPE 80 : 1*3*6 |  | 18 | [21 empty] | VV | 0
|  | I 80 : 0,4*3*5,94 |  | 7.128 | [21 empty] | VV | 0
|  | schodiště plech P10 : 0,15*0,3*4*80 |  | 14.4 | [21 empty] | VV | 0
|  | výztuhy plech P10 : 0,2*0,2*3*80 |  | 9.6 | [21 empty] | VV | 0
|  | průběžný L 100/140/10 : (0,5+0,98+0,98+0,5)*19 |  | 56.24 | [21 empty] | VV | 0
|  | (0,5+1+0,5)*19 |  | 38 | [21 empty] | VV | 0
|  | Mezisoučet |  | 143.368 | [21 empty] | VV | 1
|  | strop nad II.NP : | [23 empty] | VV | 0
|  | IPE 80 : | [23 empty] | VV | 0
|  | 1,65*2*6 |  | 19.8 | [21 empty] | VV | 0
|  | 1*2*6 |  | 12 | [21 empty] | VV | 0
|  | 1,1*4*6 |  | 26.4 | [21 empty] | VV | 0
|  | 1,03*2*6 |  | 12.36 | [21 empty] | VV | 0
|  | 0,7*6*6 |  | 25.2 | [21 empty] | VV | 0
|  | pásovina 80/5 : | [23 empty] | VV | 0
|  | 0,15*18*3,2 |  | 8.64 | [21 empty] | VV | 0
|  | Mezisoučet |  | 104.4 | [21 empty] | VV | 1
|  | úprava pro vnější schodiště : | [23 empty] | VV | 0
|  | L 90/60/6 : 1,2*6,84 |  | 8.208 | [21 empty] | VV | 0
|  | Mezisoučet |  | 8.208 | [21 empty] | VV | 1
221 | 767995104R00 | Výroba a montáž kov. atypických konstr. do 50 kg | kg | 285.25 |  | 0 |  | 0 |  | 0 | 21 | 0 | 5e-05 | 0.01 | 0 | 0 |  | RTS 21/ I | 0.1 | 28.53 |  | Práce |  |  |  | POL1_
|  | Konstrukce I.PP : | [23 empty] | VV | 0
|  | U100 : | [23 empty] | VV | 0
|  | 1,9*4*10,6 |  | 80.56 | [21 empty] | VV | 0
|  | 2,45*4*10,6 |  | 103.88 | [21 empty] | VV | 0
|  | IPE 100 : | [23 empty] | VV | 0
|  | 1,3*1*8,1 |  | 10.53 | [21 empty] | VV | 0
|  | plech tl. 10 mm : | [23 empty] | VV | 0
|  | 0,4*0,4*2*80 |  | 25.6 | [21 empty] | VV | 0
|  | Mezisoučet |  | 220.57 | [21 empty] | VV | 1
|  | strop nad I.NP : | [23 empty] | VV | 0
|  | L 160/160/12 : 1,2*29,3 |  | 35.16 | [21 empty] | VV | 0
|  | Mezisoučet |  | 35.16 | [21 empty] | VV | 1
|  | úprava pro vnější schodiště : | [23 empty] | VV | 0
|  | L 160/160/10 : 1,2*24,6 |  | 29.52 | [21 empty] | VV | 0
|  | Mezisoučet |  | 29.52 | [21 empty] | VV | 1
222 | 767995107R00 | Výroba a montáž kov. atypických konstr. do 500 kg | kg | 3662.436 |  | 0 |  | 0 |  | 0 | 21 | 0 | 5e-05 | 0.18 | 0 | 0 |  | RTS 21/ I | 0.044 | 161.15 |  | Práce |  |  |  | POL1_
|  | strop nad I.NP : | [23 empty] | VV | 0
|  | HEB 200 : (5,8+0,15+0,16)*2*61,3 |  | 749.086 | [21 empty] | VV | 0
|  | HEA 200 : (5,8+0,15+0,1)*3*42,3 |  | 767.745 | [21 empty] | VV | 0
|  | Mezisoučet |  | 1516.831 | [21 empty] | VV | 1
|  | strop nad II.NP : | [23 empty] | VV | 0
|  | HEA 200 : (5,8+0,15+0,1)*7*42,3 |  | 1791.405 | [21 empty] | VV | 0
|  | U 200 : 7*2*25,3 |  | 354.2 | [21 empty] | VV | 0
|  | Mezisoučet |  | 2145.605 | [21 empty] | VV | 1
223 | 767.01 | Repase mříže na okně - severní strana - očištění, nátěr, případné překotvení | ks | 1 |  | 0 |  | 0 |  | 0 | 21 | 0 | 0 | 0 | 0 | 0 |  | Indiv | 0 | 0 |  | Práce |  |  |  | POL1_
224 | 767.02 | Dodávka a montáž - požární únikové schodiště - ocelová kostrukce žárově zinkovaná ozn. Z01 | ks | 1 |  | 0 |  | 0 |  | 0 | 21 | 0 | 0 | 0 | 0 | 0 |  | Indiv | 0 | 0 |  | Práce |  |  |  | POL1_
|  | Položka obsahuje | [23 empty] | POP
|  | - vypracování výrobní dokumentace vč. statického výpočtu | [23 empty] | POP
POP
|  | - provedení dle ČSN 73 4130 | [23 empty] | POP
|  | - ocelová konstrukce žárově zinkovaná | [23 empty] | POP
|  | - průměr schodiště 2000 mm | [23 empty] | POP
|  | - počet stupňů 18 v úhlu 22,5° | [23 empty] | POP
|  | - výška stupně 180 mm | [23 empty] | POP
|  | - celková výška 4240 mm | [23 empty] | POP
|  | - stupně z pororoštu, typ 4 s okem 33x11 mm | [23 empty] | POP
|  | - zábradlí | [23 empty] | POP
225 | 767.03 | Dodávka a montáž - krycí pororošt anglického dvorku 1000x500 mm ozn. Z01 | ks | 1 |  | 0 |  | 0 |  | 0 | 21 | 0 | 0 | 0 | 0 | 0 |  | Indiv | 0 | 0 |  | Práce |  |  |  | POL1_
|  | Položka obsahuje | [23 empty] | POP
|  | - žárově zinkovaný pororošt | [23 empty] | POP
|  | - velikost oka 30x30 mm | [23 empty] | POP
226 | 13322750R | Tyč ocelová plochá jakost S235 80x 5 mm 11375 | t | 0.0095 |  | 0 |  | 0 |  | 0 | 21 | 0 | 1 | 0.01 | 0 | 0 | SPCM | RTS 21/ I | 0 | 0 |  | Specifikace |  |  |  | POL3_
|  | strop nad II.NP : | [23 empty] | VV | 0
|  | pásovina 80/5 : | [23 empty] | VV | 0
|  | 0,15*18*3,2*0,001*1,1 |  | 0.0095 | [21 empty] | VV | 0
227 | 13335590R | Úhelník nerovnoramenný L jakost S235 90x60x6 mm 11375 | t | 0.00903 |  | 0 |  | 0 |  | 0 | 21 | 0 | 1 | 0.01 | 0 | 0 | SPCM | RTS 21/ I | 0 | 0 |  | Specifikace |  |  |  | POL3_
|  | úprava pro vnější schodiště : | [23 empty] | VV | 0
|  | L 90/60/6 : 1,2*6,84*0,001*1,1 |  | 0.00903 | [21 empty] | VV | 0
228 | 13335666R | Úhelník nerovnoramenný L jakost S235 140x100x10 mm 11375 | t | 0.10366 |  | 0 |  | 0 |  | 0 | 21 | 0 | 1 | 0.1 | 0 | 0 | SPCM | RTS 21/ I | 0 | 0 |  | Specifikace |  |  |  | POL3_
|  | strop nad I.NP : | [23 empty] | VV | 0
|  | průběžný L 100/140/10 : (0,5+0,98+0,98+0,5)*19*0,001*1,1 |  | 0.06186 | [21 empty] | VV | 0
|  | (0,5+1+0,5)*19*0,001*1,1 |  | 0.0418 | [21 empty] | VV | 0
229 | 13380510R | Tyč průřezu I 80, střední, jakost oceli S235 11375 | t | 0.00784 |  | 0 |  | 0 |  | 0 | 21 | 0 | 1 | 0.01 | 0 | 0 | SPCM | RTS 21/ I | 0 | 0 |  | Specifikace |  |  |  | POL3_
|  | strop nad I.NP : | [23 empty] | VV | 0
|  | I 80 : 0,4*3*5,94*0,001*1,1 |  | 0.00784 | [21 empty] | VV | 0
230 | 13383315R | Tyč průřezu IPE 100, střední, jakost oceli S235 11375 | t | 0.01158 |  | 0 |  | 0 |  | 0 | 21 | 0 | 1 | 0.01 | 0 | 0 | SPCM | RTS 21/ I | 0 | 0 |  | Specifikace |  |  |  | POL3_
|  | Konstrukce I.PP : | [23 empty] | VV | 0
|  | IPE 100 : | [23 empty] | VV | 0
|  | 1,3*1*8,1*0,001*1,1 |  | 0.01158 | [21 empty] | VV | 0
231 | 13384425R | Tyč průřezu U 100, střední, jakost oceli S235 11375 | t | 0.20288 |  | 0 |  | 0 |  | 0 | 21 | 0 | 1 | 0.2 | 0 | 0 | SPCM | RTS 21/ I | 0 | 0 |  | Specifikace |  |  |  | POL3_
|  | Konstrukce I.PP : | [23 empty] | VV | 0
|  | U100 : | [23 empty] | VV | 0
|  | 1,9*4*10,6*0,001*1,1 |  | 0.08862 | [21 empty] | VV | 0
|  | 2,45*4*10,6*0,001*1,1 |  | 0.11427 | [21 empty] | VV | 0
232 | 13432585R | Úhelník rovnoramenný L jakost S235 160x160x12 mm 11375 | t | 0.03868 |  | 0 |  | 0 |  | 0 | 21 | 0 | 1 | 0.04 | 0 | 0 | SPCM | RTS 21/ I | 0 | 0 |  | Specifikace |  |  |  | POL3_
|  | strop nad I.NP : | [23 empty] | VV | 0
|  | L 160/160/12 : 1,2*29,3*0,001*1,1 |  | 0.03868 | [21 empty] | VV | 0
233 | 13432590R | Úhelník rovnoramenný L jakost S235 160x160x10 mm 11375 | t | 0.03247 |  | 0 |  | 0 |  | 0 | 21 | 0 | 1 | 0.03 | 0 | 0 | SPCM | RTS 21/ I | 0 | 0 |  | Specifikace |  |  |  | POL3_
|  | úprava pro vnější schodiště : | [23 empty] | VV | 0
|  | L 160/160/10 : 1,2*24,6*0,001*1,1 |  | 0.03247 | [21 empty] | VV | 0
234 | 13482710R | Tyč průřezu IPE 180, hrubé, jakost oceli S235 11375 | t | 0.12514 |  | 0 |  | 0 |  | 0 | 21 | 0 | 1 | 0.13 | 0 | 0 | SPCM | RTS 21/ I | 0 | 0 |  | Specifikace |  |  |  | POL3_
|  | strop nad I.NP : | [23 empty] | VV | 0
|  | IPE 80 : 1*3*6*0,001*1,1 |  | 0.0198 | [21 empty] | VV | 0
|  | Mezisoučet |  | 0.0198 | [21 empty] | VV | 1
|  | strop nad II.NP : | [23 empty] | VV | 0
|  | IPE 80 : | [23 empty] | VV | 0
|  | 1,65*2*6*0,001*1,1 |  | 0.02178 | [21 empty] | VV | 0
|  | 1*2*6*0,001*1,1 |  | 0.0132 | [21 empty] | VV | 0
|  | 1,1*4*6*0,001*1,1 |  | 0.02904 | [21 empty] | VV | 0
|  | 1,03*2*6*0,001*1,1 |  | 0.0136 | [21 empty] | VV | 0
|  | 0,7*6*6*0,001*1,1 |  | 0.02772 | [21 empty] | VV | 0
|  | Mezisoučet |  | 0.10534 | [21 empty] | VV | 1
235 | 13483315R | Tyč průřezu U 200, hrubé, jakost oceli S235 11375 | t | 0.38962 |  | 0 |  | 0 |  | 0 | 21 | 0 | 1 | 0.39 | 0 | 0 | SPCM | RTS 21/ I | 0 | 0 |  | Specifikace |  |  |  | POL3_
|  | strop nad II.NP : | [23 empty] | VV | 0
|  | U 200 : 7*2*25,3*0,001*1,1 |  | 0.38962 | [21 empty] | VV | 0
236 | 13486315R | Tyč průřezu HEA 200, hrubé, jakost oceli S235 11375 | t | 2.8151 |  | 0 |  | 0 |  | 0 | 21 | 0 | 1 | 2.82 | 0 | 0 | SPCM | RTS 21/ I | 0 | 0 |  | Specifikace |  |  |  | POL3_
|  | strop nad I.NP : | [23 empty] | VV | 0
|  | HEA 200 : (5,8+0,15+0,1)*3*42,3*0,001*1,1 |  | 0.84452 | [21 empty] | VV | 0
|  | Mezisoučet |  | 0.84452 | [21 empty] | VV | 1
|  | strop nad II.NP : | [23 empty] | VV | 0
|  | HEA 200 : (5,8+0,15+0,1)*7*42,3*0,001*1,1 |  | 1.9706 | [21 empty] | VV | 0
|  | Mezisoučet |  | 1.9706 | [21 empty] | VV | 1
237 | 13487120R | Tyč průřezu HEB 220, hrubé, jakost oceli S235 11375 | t | 0.82399 |  | 0 |  | 0 |  | 0 | 21 | 0 | 1 | 0.82 | 0 | 0 | SPCM | RTS 21/ I | 0 | 0 |  | Specifikace |  |  |  | POL3_
|  | strop nad I.NP : | [23 empty] | VV | 0
|  | HEB 200 : (5,8+0,15+0,16)*2*61,3*0,001*1,1 |  | 0.82399 | [21 empty] | VV | 0
238 | 13611228R | Plech hladký jakost S235 10x1000x2000 mm | t | 0.05456 |  | 0 |  | 0 |  | 0 | 21 | 0 | 1 | 0.05 | 0 | 0 | SPCM | RTS 21/ I | 0 | 0 |  | Specifikace |  |  |  | POL3_
|  | Konstrukce I.PP : | [23 empty] | VV | 0
|  | plech tl. 10 mm : | [23 empty] | VV | 0
|  | 0,4*0,4*2*80*0,001*1,1 |  | 0.02816 | [21 empty] | VV | 0
|  | Mezisoučet |  | 0.02816 | [21 empty] | VV | 1
|  | strop nad I.NP : | [23 empty] | VV | 0
|  | schodiště plech P10 : 0,15*0,3*4*80*0,001*1,1 |  | 0.01584 | [21 empty] | VV | 0
|  | výztuhy plech P10 : 0,2*0,2*3*80*0,001*1,1 |  | 0.01056 | [21 empty] | VV | 0
239 | 998767101R00 | Přesun hmot pro zámečnické konstr., výšky do 6 m | t | 4.8368 |  | 0 |  | 0 |  | 0 | 21 | 0 | 0 | 0 | 0 | 0 |  | RTS 21/ I | 3.327 | 16.09 |  | Přesun hmot |  |  |  | POL7_
Díl: | 769 | Otvorové prvky z plastu |  |  |  | 0 |  | 0 |  | 0 |  | 0 |  | 0 |  | 0 |  |  |  | 4.15 | [5 empty] | DIL
240 | 766601211R00 | Těsnění okenní spáry, ostění, PT fólie+ PP páska | m | 5.86 |  | 0 |  | 0 |  | 0 | 21 | 0 | 0 | 0 | 0 | 0 |  | RTS 21/ I | 0.18 | 1.05 |  | Práce |  |  |  | POL1_
|  | Instalace a dodávka parotěsné okenní fólie a paropropustné expanzní pásky. | [23 empty] | POP
|  | dveře : (2,45+0,96+2,45)*1 |  | 5.86 | [21 empty] | VV | 0
241 | 766629304R00 | Montáž dveří plastových | kus | 1 |  | 0 |  | 0 |  | 0 | 21 | 0 | 0.00168 | 0 | 0 | 0 |  | RTS 21/ I | 3.1 | 3.1 |  | Práce |  |  |  | POL1_
242 | 769.01 | Dveře plastové 960/2450 mm, ozn. W01 U=0,9 W/m K, viz výplně otvorů (el. magnetický zámek + panikové kování) | ks | 1 |  | 0 |  | 0 |  | 0 | 21 | 0 | 0 | 0 | 0 | 0 |  | Indiv | 0 | 0 |  | Práce |  |  |  | POL1_
243 | 769.02 | Dodávka a montáž - světlovod ozn. W02, viz detail 03, viz výplně otvorů | ks | 3 |  | 0 |  | 0 |  | 0 | 21 | 0 | 0 | 0 | 0 | 0 |  | Indiv | 0 | 0 |  | Práce |  |  |  | POL1_
|  | Položka obsahuje | [23 empty] | POP
|  | - výroba světlovodu (bedna, izolace, kopule apod) | [23 empty] | POP
|  | - osazení světlovodu (vč. ukončení na střeše) | [23 empty] | POP
|  | - izolace světlovodu | [23 empty] | POP
|  | - stropní difuzér | [23 empty] | POP
|  | - tepelně izolační panel | [23 empty] | POP
Díl: | 771 | Podlahy z dlaždic a obklady |  |  |  | 0 |  | 0 |  | 0 |  | 0 |  | 3.96 |  | 0 |  |  |  | 206.47 | [5 empty] | DIL
244 | 771101210R00 | Penetrace podkladu pod dlažby | m2 | 136.13 |  | 0 |  | 0 |  | 0 | 21 | 0 | 0.00021 | 0.03 | 0 | 0 |  | RTS 21/ I | 0.05 | 6.81 |  | Práce |  |  |  | POL1_
|  | I.NP : 2,96+1,52+10,52+9,13+10,67+47,6+1,49+5,3+3,64+2,69+3,97+4,95+13,49 |  | 117.93 | [21 empty] | VV | 0
|  | II.NP : 4,58+4,56+5+2,25+1,81 |  | 18.2 | [21 empty] | VV | 0
245 | 771130111R00 | Obklad soklíků rovných do tmele výšky do 100 mm | m | 41.74 |  | 0 |  | 0 |  | 0 | 21 | 0 | 0 | 0 | 0 | 0 |  | RTS 21/ I | 0.24 | 10.02 |  | Práce |  |  |  | POL1_
|  | m.č.105 : | [23 empty] | VV | 0
|  | (4,8+1,1+0,2+2,8)*2 |  | 17.8 | [21 empty] | VV | 0
|  | -0,9 |  | -0.9 | [21 empty] | VV | 0
|  | -0,8*2 |  | -1.6 | [21 empty] | VV | 0
|  | -0,7*2 |  | -1.4 | [21 empty] | VV | 0
|  | -0,96 |  | -0.96 | [21 empty] | VV | 0
|  | m.č.110 : | [23 empty] | VV | 0
|  | (2,9+1,8)*2 |  | 9.4 | [21 empty] | VV | 0
|  | -0,8 |  | -0.8 | [21 empty] | VV | 0
|  | m.č.112 : | [23 empty] | VV | 0
|  | (2,6+1,4)*2 |  | 8 | [21 empty] | VV | 0
|  | -0,8*2 |  | -1.6 | [21 empty] | VV | 0
|  | -1,5 |  | -1.5 | [21 empty] | VV | 0
|  | m.č.119 : | [23 empty] | VV | 0
|  | (7,1+2,6)*2 |  | 19.4 | [21 empty] | VV | 0
|  | -0,9 |  | -0.9 | [21 empty] | VV | 0
|  | -0,8*4 |  | -3.2 | [21 empty] | VV | 0
246 | 771575118R00 | Montáž podlah keram.,hladké, tmel, 60x60 cm | m2 | 136.13 |  | 0 |  | 0 |  | 0 | 21 | 0 | 0.00693 | 0.94 | 0 | 0 |  | RTS 21/ I | 1.3466 | 183.31 |  | Práce |  |  |  | POL1_
|  | I.NP : 2,96+1,52+10,52+9,13+10,67+47,6+1,49+5,3+3,64+2,69+3,97+4,95+13,49 |  | 117.93 | [21 empty] | VV | 0
|  | II.NP : 4,58+4,56+5+2,25+1,81 |  | 18.2 | [21 empty] | VV | 0
247 | 5537009221R | Lišta přechodová Al l=270 cm stříbro | kus | 4 |  | 0 |  | 0 |  | 0 | 21 | 0 | 0.00052 | 0 | 0 | 0 | SPCM | RTS 21/ I | 0 | 0 |  | Specifikace |  |  |  | POL3_
|  | I.NP : | [23 empty] | VV | 0
|  | 0,7*2/2,7 |  | 0.51852 | [21 empty] | VV | 0
|  | 0,8*5/2,7 |  | 1.4815 | [21 empty] | VV | 0
|  | II.NP : | [23 empty] | VV | 0
|  | 0,9*1/2,7 |  | 0.33333 | [21 empty] | VV | 0
|  | 0,8*2/2,7 |  | 0.59259 | [21 empty] | VV | 0
|  | 1,25*1/2,7 |  | 0.46296 | [21 empty] | VV | 0
|  | 0,7*1/2,7 |  | 0.25926 | [21 empty] | VV | 0
|  | 1-0,64815 |  | 0.35185 | [21 empty] | VV | 0
248 | 597642070R | Dlažba 500x500 mm protiskluzová | m2 | 149.743 |  | 0 |  | 0 |  | 0 | 21 | 0 | 0.0192 | 2.88 | 0 | 0 | SPCM | RTS 21/ I | 0 | 0 |  | Specifikace |  |  |  | POL3_
|  | 136,13*1,1 |  | 149.743 | [21 empty] | VV | 0
249 | 597642412R | Dlažba sokl 500x95 mm | kus | 92 |  | 0 |  | 0 |  | 0 | 21 | 0 | 0.00122 | 0.11 | 0 | 0 | SPCM | RTS 21/ I | 0 | 0 |  | Specifikace |  |  |  | POL3_
|  | 41,74*2*1,1 |  | 91.828 | [21 empty] | VV | 0
|  | 1-0,828 |  | 0.172 | [21 empty] | VV | 0
250 | 998771101R00 | Přesun hmot pro podlahy z dlaždic, výšky do 6 m | t | 3.9613 |  | 0 |  | 0 |  | 0 | 21 | 0 | 0 | 0 | 0 | 0 |  | RTS 21/ I | 1.598 | 6.33 |  | Přesun hmot |  |  |  | POL7_
Díl: | 776 | Podlahy povlakové |  |  |  | 0 |  | 0 |  | 0 |  | 0 |  | 0.49 |  | 0.09 |  |  |  | 140.54 | [5 empty] | DIL
251 | 776101101R00 | Vysávání podlah prům.vysavačem pod povlak.podlahy | m2 | 126.55 |  | 0 |  | 0 |  | 0 | 21 | 0 | 0 | 0 | 0 | 0 |  | RTS 21/ I | 0.016 | 2.02 |  | Práce |  |  |  | POL1_
|  | I.NP : 6,83+8,4+5,64+4,31+13,57 |  | 38.75 | [21 empty] | VV | 0
|  | II.NP : 48,99+3,53+10,4+19,71+5,17 |  | 87.8 | [21 empty] | VV | 0
252 | 776101121R00 | Provedení penetrace podkladu pod.povlak.podlahy | m2 | 126.55 |  | 0 |  | 0 |  | 0 | 21 | 0 | 0 | 0 | 0 | 0 |  | RTS 21/ I | 0.046 | 5.82 |  | Práce |  |  |  | POL1_
|  | I.NP : 6,83+8,4+5,64+4,31+13,57 |  | 38.75 | [21 empty] | VV | 0
|  | II.NP : 48,99+3,53+10,4+19,71+5,17 |  | 87.8 | [21 empty] | VV | 0
253 | 776220110RT1 | Lepení podlah z PVC na stupnice rovné pouze lepení - materiál ve specifikaci | m | 33.6 |  | 0 |  | 0 |  | 0 | 21 | 0 | 9e-05 | 0 | 0 | 0 |  | RTS 21/ I | 0.39 | 13.1 |  | Práce |  |  |  | POL1_
|  | I.PP-I.NP : 14*1,2 |  | 16.8 | [21 empty] | VV | 0
|  | I.NP-II.NP : 14*1,2 |  | 16.8 | [21 empty] | VV | 0
254 | 776220200RT1 | Lepení podlah z PVC na podstupnice pouze lepení - materiál ve specifikaci | m | 33.6 |  | 0 |  | 0 |  | 0 | 21 | 0 | 5e-05 | 0 | 0 | 0 |  | RTS 21/ I | 0.4485 | 15.07 |  | Práce |  |  |  | POL1_
|  | I.PP-I.NP : 14*1,2 |  | 16.8 | [21 empty] | VV | 0
|  | I.NP-II.NP : 14*1,2 |  | 16.8 | [21 empty] | VV | 0
255 | 776421300R00 | Montáž lišt a soklů k podlahám do v.100 mm | m | 135.84 |  | 0 |  | 0 |  | 0 | 21 | 0 | 9e-05 | 0.01 | 0 | 0 |  | RTS 21/ I | 0.23 | 31.24 |  | Práce |  |  |  | POL1_
|  | vinyl : | [23 empty] | VV | 0
|  | m.č.103 : | [23 empty] | VV | 0
|  | (2,475+2,7)*2 |  | 10.35 | [21 empty] | VV | 0
|  | -0,7*2 |  | -1.4 | [21 empty] | VV | 0
|  | m.č.104 : | [23 empty] | VV | 0
|  | (3+2,8)*2 |  | 11.6 | [21 empty] | VV | 0
|  | -0,8 |  | -0.8 | [21 empty] | VV | 0
|  | m.č.111 : | [23 empty] | VV | 0
|  | 1,2+1,2+1,6+3+1,5 |  | 8.5 | [21 empty] | VV | 0
|  | -0,8 |  | -0.8 | [21 empty] | VV | 0
|  | m.č.113 : | [23 empty] | VV | 0
|  | (1,5+2,8)*2 |  | 8.6 | [21 empty] | VV | 0
|  | m.č.116 : | [23 empty] | VV | 0
|  | (3,32+4,2)*2 |  | 15.04 | [21 empty] | VV | 0
|  | -0,8*2 |  | -1.6 | [21 empty] | VV | 0
|  | m.č.201 : | [23 empty] | VV | 0
|  | (8,3+5,775)*2 |  | 28.15 | [21 empty] | VV | 0
|  | -0,7-1,2-0,9*2 |  | -3.7 | [21 empty] | VV | 0
|  | m.č.202 : | [23 empty] | VV | 0
|  | (1,175+2,8)*2 |  | 7.95 | [21 empty] | VV | 0
|  | -0,8 |  | -0.8 | [21 empty] | VV | 0
|  | m.č.216 : | [23 empty] | VV | 0
|  | (5,8+2,8)*2 |  | 17.2 | [21 empty] | VV | 0
|  | -0,8*2 |  | -1.6 | [21 empty] | VV | 0
|  | m.č.217 : | [23 empty] | VV | 0
|  | (7,+3,3)*2 |  | 20.6 | [21 empty] | VV | 0
|  | -0,8*5 |  | -4 | [21 empty] | VV | 0
|  | m.č.225 : | [23 empty] | VV | 0
|  | (2,875+1,8)*2 |  | 9.35 | [21 empty] | VV | 0
|  | -0,8*1 |  | -0.8 | [21 empty] | VV | 0
|  | Mezisoučet |  | 121.84 | [21 empty] | VV | 1
|  | koberec : | [23 empty] | VV | 0
|  | m.č.209 : | [23 empty] | VV | 0
|  | (3,5+3,9)*2 |  | 14.8 | [21 empty] | VV | 0
|  | -0,8*1 |  | -0.8 | [21 empty] | VV | 0
|  | Mezisoučet |  | 14 | [21 empty] | VV | 1
256 | 776511820R00 | Odstranění PVC a koberců lepených s podložkou | m2 | 86.33 |  | 0 |  | 0 |  | 0 | 21 | 0 | 0 | 0 | 0.001 | 0.09 |  | RTS 21/ I | 0.255 | 22.01 |  | Práce |  |  |  | POL1_
|  | I.NP : 8,4+8,12 |  | 16.52 | [21 empty] | VV | 0
|  | II.NP : 9,68+12,88+9,91+19,02+12,02+6,3 |  | 69.81 | [21 empty] | VV | 0
257 | 776521110R00 | Lepení povlak.podlah z pásů vinyl na lepidlo | m2 | 126.55 |  | 0 |  | 0 |  | 0 | 21 | 0 | 0.0004 | 0.05 | 0 | 0 |  | RTS 21/ I | 0.38 | 48.09 |  | Práce |  |  |  | POL1_
|  | I.NP : 6,83+8,4+5,64+4,31+13,57 |  | 38.75 | [21 empty] | VV | 0
|  | II.NP : 48,99+3,53+10,4+19,71+5,17 |  | 87.8 | [21 empty] | VV | 0
258 | 776572100RT1 | Lepení povlakových podlah z pásů textilních pouze položení - koberec ve specifikaci | m2 | 12.25 |  | 0 |  | 0 |  | 0 | 21 | 0 | 0.00025 | 0 | 0 | 0 |  | RTS 21/ I | 0.21666 | 2.65 |  | Práce |  |  |  | POL1_
|  | m.č.209 : 12,25 |  | 12.25 | [21 empty] | VV | 0
259 | 283424021R | Lišta podlahová - soklová pro nalepní podlahové krytiny | m | 134.024 |  | 0 |  | 0 |  | 0 | 21 | 0 | 6e-05 | 0.01 | 0 | 0 | SPCM | RTS 21/ I | 0 | 0 |  | Specifikace |  |  |  | POL3_
|  | 121,84*1,1 |  | 134.024 | [21 empty] | VV | 0
260 | 28410101R | Zátěžová podlahová krytina - vinyl | m2 | 168.9807 |  | 0 |  | 0 |  | 0 | 21 | 0 | 0.0023 | 0.39 | 0 | 0 | SPCM | RTS 21/ I | 0 | 0 |  | Specifikace |  |  |  | POL3_
|  | plocha : 126,55*1,1 |  | 139.205 | [21 empty] | VV | 0
|  | sokl : 121,84*0,1*1,1 |  | 13.4024 | [21 empty] | VV | 0
|  | Mezisoučet |  | 152.6074 | [21 empty] | VV | 1
|  | schodiště : | [23 empty] | VV | 0
|  | I.PP-I.NP : 14*1,2*(0,186+0,257)*1,1 |  | 8.1866 | [21 empty] | VV | 0
|  | I.NP-II.NP : 14*1,2*(0,186+0,257)*1,1 |  | 8.1866 | [21 empty] | VV | 0
|  | Mezisoučet |  | 16.3733 | [21 empty] | VV | 1
261 | 69741092R | Koberec zátěžový | m2 | 15.015 |  | 0 |  | 0 |  | 0 | 21 | 0 | 0.00189 | 0.03 | 0 | 0 | SPCM | RTS 21/ I | 0 | 0 |  | Specifikace |  |  |  | POL3_
|  | plocha : 12,25*1,1 |  | 13.475 | [21 empty] | VV | 0
|  | sokl : 14*0,1*1,1 |  | 1.54 | [21 empty] | VV | 0
262 | 998776101R00 | Přesun hmot pro podlahy povlakové, výšky do 6 m | t | 0.49569 |  | 0 |  | 0 |  | 0 | 21 | 0 | 0 | 0 | 0 | 0 |  | RTS 21/ I | 1.091 | 0.54 |  | Přesun hmot |  |  |  | POL7_
Díl: | 781 | Obklady keramické |  |  |  | 0 |  | 0 |  | 0 |  | 0 |  | 7.22 |  | 0 |  |  |  | 361.46 | [5 empty] | DIL
263 | 781475120R00 | Obklad vnitřní stěn keramický, do tmele, 30x60 cm vč. lišt | m2 | 262.844 |  | 0 |  | 0 |  | 0 | 21 | 0 | 0.00535 | 1.41 | 0 | 0 |  | RTS 21/ I | 1.288 | 338.54 |  | Práce |  |  |  | POL1_
|  | m.č.101 : | [23 empty] | VV | 0
|  | (2,55+0,9+0,9)*2*2,05 |  | 17.835 | [21 empty] | VV | 0
|  | -0,7*2*2 |  | -2.8 | [21 empty] | VV | 0
|  | m.č.102 : | [23 empty] | VV | 0
|  | (1,65+0,9)*2*2,05 |  | 10.455 | [21 empty] | VV | 0
|  | -0,7*2 |  | -1.4 | [21 empty] | VV | 0
|  | m.č.106 : | [23 empty] | VV | 0
|  | (2,45+2,6+0,1+0,9+0,1+0,9)*2*2,05 |  | 28.905 | [21 empty] | VV | 0
|  | -0,8*2 |  | -1.6 | [21 empty] | VV | 0
|  | m.č.107 : | [23 empty] | VV | 0
|  | (2,3+2,6+0,1+0,9+0,1+0,9)*2*2,05*0,8*2 |  | 45.264 | [21 empty] | VV | 0
|  | -1,2*(2,05-0,85) |  | -1.44 | [21 empty] | VV | 0
|  | m.č.108 : | [23 empty] | VV | 0
|  | (8,7+0,6+5,57)*2*2,05 |  | 60.967 | [21 empty] | VV | 0
|  | -0,9*2*2 |  | -3.6 | [21 empty] | VV | 0
|  | -1,2*(2,05-0,85)*3 |  | -4.32 | [21 empty] | VV | 0
|  | m.č.109 : | [23 empty] | VV | 0
|  | (1,5+1)*2*2,05 |  | 10.25 | [21 empty] | VV | 0
|  | -0,7*2 |  | -1.4 | [21 empty] | VV | 0
|  | m.č.115 : | [23 empty] | VV | 0
|  | (3+0,9)*2*2,05 |  | 15.99 | [21 empty] | VV | 0
|  | -0,7*2 |  | -1.4 | [21 empty] | VV | 0
|  | m.č.117 : | [23 empty] | VV | 0
|  | (1,28+1+0,075+1,91+0,115)*2*2,05 |  | 17.958 | [21 empty] | VV | 0
|  | -0,8*2 |  | -1.6 | [21 empty] | VV | 0
|  | m.č.118 : | [23 empty] | VV | 0
|  | (1,3+3,8)*2*2,05 |  | 20.91 | [21 empty] | VV | 0
|  | -0,8*2*2 |  | -3.2 | [21 empty] | VV | 0
|  | -1,2*(2,05-0,85) |  | -1.44 | [21 empty] | VV | 0
|  | m.č.203 : | [23 empty] | VV | 0
|  | (1,6+2,8)*2*2,05 |  | 18.04 | [21 empty] | VV | 0
|  | -0,8*2 |  | -1.6 | [21 empty] | VV | 0
|  | -1,2*(2,05-0,85) |  | -1.44 | [21 empty] | VV | 0
|  | m.č.204 : | [23 empty] | VV | 0
|  | (1,6+2,8)*2*2,05 |  | 18.04 | [21 empty] | VV | 0
|  | -1,25*2,05 |  | -2.5625 | [21 empty] | VV | 0
|  | -1,5*2 |  | -3 | [21 empty] | VV | 0
|  | -0,85*(2,05-0,85) |  | -1.02 | [21 empty] | VV | 0
|  | m.č.205 : | [23 empty] | VV | 0
|  | (1,85+2,7)*2*2,05 |  | 18.655 | [21 empty] | VV | 0
|  | -1,5*2 |  | -3 | [21 empty] | VV | 0
|  | -1,2*(2,05-0,85) |  | -1.44 | [21 empty] | VV | 0
|  | m.č.206 : | [23 empty] | VV | 0
|  | (1,35+1,425)*2*2,05 |  | 11.3775 | [21 empty] | VV | 0
|  | -0,7*2*2 |  | -2.8 | [21 empty] | VV | 0
|  | m.č.207 : | [23 empty] | VV | 0
|  | (1,35+1,25)*2*2,05 |  | 10.66 | [21 empty] | VV | 0
|  | -0,7*2 |  | -1.4 | [21 empty] | VV | 0
264 | 781675116R00 | Montáž obkladů parapetů (ostění) keramic. na tmel | m | 28.45 |  | 0 |  | 0 |  | 0 | 21 | 0 | 0.00151 | 0.04 | 0 | 0 |  | RTS 21/ I | 0.4 | 11.38 |  | Práce |  |  |  | POL1_
|  | m.č.107 : | [23 empty] | VV | 0
|  | 1,2 |  | 1.2 | [21 empty] | VV | 0
|  | 1,2*2 |  | 2.4 | [21 empty] | VV | 0
|  | m.č,108 : | [23 empty] | VV | 0
|  | 1,2*3 |  | 3.6 | [21 empty] | VV | 0
|  | 1,2*2*3 |  | 7.2 | [21 empty] | VV | 0
|  | m.č.118 : | [23 empty] | VV | 0
|  | 1,2 |  | 1.2 | [21 empty] | VV | 0
|  | 1,2*2 |  | 2.4 | [21 empty] | VV | 0
|  | m.č.203 : | [23 empty] | VV | 0
|  | 1,2 |  | 1.2 | [21 empty] | VV | 0
|  | 1,2*2 |  | 2.4 | [21 empty] | VV | 0
|  | m.č.204 : | [23 empty] | VV | 0
|  | 0,85 |  | 0.85 | [21 empty] | VV | 0
|  | 1,2*2 |  | 2.4 | [21 empty] | VV | 0
|  | m.č.205 : | [23 empty] | VV | 0
|  | 1,2 |  | 1.2 | [21 empty] | VV | 0
|  | 1,2*2 |  | 2.4 | [21 empty] | VV | 0
265 | 597813740R | Obkládačka 250x500 mm | m2 | 296.9522 |  | 0 |  | 0 |  | 0 | 21 | 0 | 0.01943 | 5.77 | 0 | 0 | SPCM | RTS 21/ I | 0 | 0 |  | Specifikace |  |  |  | POL3_
|  | plocha : 262,844*1,1 |  | 289.1284 | [21 empty] | VV | 0
|  | parapet, ostění : 28,45*0,25*1,1 |  | 7.8238 | [21 empty] | VV | 0
266 | 998781101R00 | Přesun hmot pro obklady keramické, výšky do 6 m | t | 7.219 |  | 0 |  | 0 |  | 0 | 21 | 0 | 0 | 0 | 0 | 0 |  | RTS 21/ I | 1.598 | 11.54 |  | Přesun hmot |  |  |  | POL7_
Díl: | 783 | Nátěry |  |  |  | 0 |  | 0 |  | 0 |  | 0 |  | 0.05 |  | 0 |  |  |  | 42.09 | [5 empty] | DIL
267 | 783225600R00 | Nátěr syntetický kovových konstrukcí 2x email | m2 | 40.675 |  | 0 |  | 0 |  | 0 | 21 | 0 | 0.00028 | 0.01 | 0 | 0 |  | RTS 21/ I | 0.307 | 12.49 |  | Práce |  |  |  | POL1_
|  | včetně pomocného lešení. | [23 empty] | POP
|  | zárubně : | [23 empty] | VV | 0
|  | nové : | [23 empty] | VV | 0
|  | 4,9*0,25*(1+1) |  | 2.45 | [21 empty] | VV | 0
|  | 4,8*0,25*(4+2+4+1+1) |  | 14.4 | [21 empty] | VV | 0
|  | 4,7*0,25*7 |  | 8.225 | [21 empty] | VV | 0
|  | stávající : | [23 empty] | VV | 0
|  | I.PP : 4,8*0,25*2 |  | 2.4 | [21 empty] | VV | 0
|  | I.NP : 4,8*0,25*5 |  | 6 | [21 empty] | VV | 0
|  | II.NP : 4,8*0,25*6 |  | 7.2 | [21 empty] | VV | 0
268 | 783782205R00 | Nátěr tesařských konstrukcí proti dřevokazným houbám a škůdcům 2x | m2 | 70.6376 |  | 0 |  | 0 |  | 0 | 21 | 0 | 0.00016 | 0.01 | 0 | 0 |  | RTS 21/ I | 0.15 | 10.6 |  | Práce |  |  |  | POL1_
|  | sloupek 100/100 : | [23 empty] | VV | 0
|  | 0,4*4*7*0,4*1,1 |  | 4.928 | [21 empty] | VV | 0
|  | vaznice 100/100 : | [23 empty] | VV | 0
|  | 6,5*7*0,4*1,1 |  | 20.02 | [21 empty] | VV | 0
|  | krokev 100/100 : | [23 empty] | VV | 0
|  | 8,2*11*0,4*1,1 |  | 39.688 | [21 empty] | VV | 0
|  | výměna 100/100 : | [23 empty] | VV | 0
|  | 1*2*0,4*1,1 |  | 0.88 | [21 empty] | VV | 0
|  | 0,74*6*0,4*1,1 |  | 1.9536 | [21 empty] | VV | 0
|  | 1,2*6*0,4*1,1 |  | 3.168 | [21 empty] | VV | 0
269 | 783851223R00 | Nátěr epoxidový betonových podlah | m2 | 60.32 |  | 0 |  | 0 |  | 0 | 21 | 0 | 0.00047 | 0.03 | 0 | 0 |  | RTS 21/ I | 0.315 | 19 |  | Práce |  |  |  | POL1_
|  | včetně penetrace. | [23 empty] | POP
|  | I.PP : 16,24+44,08 |  | 60.32 | [21 empty] | VV | 0
Díl: | 784 | Malby |  |  |  | 0 |  | 0 |  | 0 |  | 0 |  | 0.22 |  | 0 |  |  |  | 201.7 | [5 empty] | DIL
270 | 784402801R00 | Odstranění malby oškrábáním v místnosti H do 3,8 m | m2 | 852.8132 |  | 0 |  | 0 |  | 0 | 21 | 0 | 0 | 0 | 0 | 0 |  | RTS 21/ I | 0.06971 | 59.45 |  | Práce |  |  |  | POL1_
|  | strop : | [23 empty] | VV | 0
|  | I.PP : 16,24+44,08 |  | 60.32 | [21 empty] | VV | 0
|  | I.NP : 2,96+1,52+6,83+8,4+10,52+9,13+10,67+47,6+1,49+5,3+5,64+3,64+4,31+2,69+13,57+3,97+4,95+13,49 |  | 156.68 | [21 empty] | VV | 0
|  | II.NP : 48,99+3,53+4,58+4,56+5+2,25+1,81+12,25+10,49+19,71+5,17 |  | 118.34 | [21 empty] | VV | 0
|  | nový strop : | [23 empty] | VV | 0
|  | I.NP : | [23 empty] | VV | 0
|  | -5,8*1,2 |  | -6.96 | [21 empty] | VV | 0
|  | -5,8*(1,2+1,2) |  | -13.92 | [21 empty] | VV | 0
|  | II.NP : | [23 empty] | VV | 0
|  | -5,8*1,2*6 |  | -41.76 | [21 empty] | VV | 0
|  | Mezisoučet |  | 272.7 | [21 empty] | VV | 1
|  | stěny : | [23 empty] | VV | 0
|  | I.PP : | [23 empty] | VV | 0
|  | m.č.003 : | [23 empty] | VV | 0
|  | (5,8+2,8)*2*2,55 |  | 43.86 | [21 empty] | VV | 0
|  | -0,8*2 |  | -1.6 | [21 empty] | VV | 0
|  | m.č.003 : | [23 empty] | VV | 0
|  | (7,5+5,8)*2*2,55 |  | 67.83 | [21 empty] | VV | 0
|  | -0,8*2 |  | -1.6 | [21 empty] | VV | 0
|  | I.NP : | [23 empty] | VV | 0
|  | m.č.101 : | [23 empty] | VV | 0
|  | 0,9*2,55 |  | 2.295 | [21 empty] | VV | 0
|  | m.č.102 : | [23 empty] | VV | 0
|  | (0,9+1,65)*2,55 |  | 6.5025 | [21 empty] | VV | 0
|  | m.č.103 : | [23 empty] | VV | 0
|  | 2,7*2,55 |  | 6.885 | [21 empty] | VV | 0
|  | m.č.104 : | [23 empty] | VV | 0
|  | (3+2,8)*2*2,55 |  | 29.58 | [21 empty] | VV | 0
|  | -0,8*2 |  | -1.6 | [21 empty] | VV | 0
|  | -1,2*1,6 |  | -1.92 | [21 empty] | VV | 0
|  | m.č.105 : | [23 empty] | VV | 0
|  | (4,8+3+3)*2,5 |  | 27 | [21 empty] | VV | 0
|  | -0,8*2*2 |  | -3.2 | [21 empty] | VV | 0
|  | -0,96*2,08 |  | -1.9968 | [21 empty] | VV | 0
|  | m.č.106 : | [23 empty] | VV | 0
|  | 1,95*2,55 |  | 4.9725 | [21 empty] | VV | 0
|  | m.č.107 : | [23 empty] | VV | 0
|  | 2,3*2,55 |  | 5.865 | [21 empty] | VV | 0
|  | -1,2*1,6 |  | -1.92 | [21 empty] | VV | 0
|  | m.č.108 : | [23 empty] | VV | 0
|  | 8,7*2,55 |  | 22.185 | [21 empty] | VV | 0
|  | -1,2*1,6*3 |  | -5.76 | [21 empty] | VV | 0
|  | (1+1,5)*2,55 |  | 6.375 | [21 empty] | VV | 0
|  | (0,7+0,6)*2,55 |  | 3.315 | [21 empty] | VV | 0
|  | m.č.109 : | [23 empty] | VV | 0
|  | (1,5+1)*2,55 |  | 6.375 | [21 empty] | VV | 0
|  | m.č.110 : | [23 empty] | VV | 0
|  | (1,8+2,9+1,8)*2,55 |  | 16.575 | [21 empty] | VV | 0
|  | -1,2*1,6 |  | -1.92 | [21 empty] | VV | 0
|  | m.č.111 : | [23 empty] | VV | 0
|  | (5,8+1,2)*2*2,55 |  | 35.7 | [21 empty] | VV | 0
|  | -0,8*2 |  | -1.6 | [21 empty] | VV | 0
|  | m.č.112 : | [23 empty] | VV | 0
|  | (2,6+1,4)*2*2,55 |  | 20.4 | [21 empty] | VV | 0
|  | -0,8*2*3 |  | -4.8 | [21 empty] | VV | 0
|  | -1,5*2,08 |  | -3.12 | [21 empty] | VV | 0
|  | m.č.113 : | [23 empty] | VV | 0
|  | (1,5+2,8)*2*2,55 |  | 21.93 | [21 empty] | VV | 0
|  | -0,8*2*2 |  | -3.2 | [21 empty] | VV | 0
|  | m.č.115 : | [23 empty] | VV | 0
|  | 3*2,55 |  | 7.65 | [21 empty] | VV | 0
|  | m.č.116 : | [23 empty] | VV | 0
|  | (3,32+4,2+3,32)*2,55 |  | 27.642 | [21 empty] | VV | 0
|  | -0,8*2*1 |  | -1.6 | [21 empty] | VV | 0
|  | -1,2*1,6*1 |  | -1.92 | [21 empty] | VV | 0
|  | m.č.117 : | [23 empty] | VV | 0
|  | (1,23+3,2)*2,55 |  | 11.2965 | [21 empty] | VV | 0
|  | m.č.118 : | [23 empty] | VV | 0
|  | (1,3+3,8+1,3)*2,55 |  | 16.32 | [21 empty] | VV | 0
|  | -0,8*2 |  | -1.6 | [21 empty] | VV | 0
|  | -1,2*1,6 |  | -1.92 | [21 empty] | VV | 0
|  | m.č.119 : | [23 empty] | VV | 0
|  | (1,5+7+1,5+1,2+4,8)*2,55 |  | 40.8 | [21 empty] | VV | 0
|  | -0,8*2*3 |  | -4.8 | [21 empty] | VV | 0
|  | II.NP : | [23 empty] | VV | 0
|  | m.č.201 : | [23 empty] | VV | 0
|  | (8,3+5,8+8,3)*2,55 |  | 57.12 | [21 empty] | VV | 0
|  | -0,9*2,1 |  | -1.89 | [21 empty] | VV | 0
|  | -1,25*2,1*1 |  | -2.625 | [21 empty] | VV | 0
|  | -0,8*2,1 |  | -1.68 | [21 empty] | VV | 0
|  | -1,2*1,6*3 |  | -5.76 | [21 empty] | VV | 0
|  | -0,8*2,37*1 |  | -1.896 | [21 empty] | VV | 0
|  | m.č.202 : | [23 empty] | VV | 0
|  | (1,175+2,8+1,175)*2,55 |  | 13.1325 | [21 empty] | VV | 0
|  | -0,8*2 |  | -1.6 | [21 empty] | VV | 0
|  | -0,9*2,1 |  | -1.89 | [21 empty] | VV | 0
|  | m.č.203 : | [23 empty] | VV | 0
|  | (1,6+1,6)*2,55 |  | 8.16 | [21 empty] | VV | 0
|  | -0,8*2 |  | -1.6 | [21 empty] | VV | 0
|  | -1,2*1,6 |  | -1.92 | [21 empty] | VV | 0
|  | m.č.204 : | [23 empty] | VV | 0
|  | (1,6+1,6)*2,55 |  | 8.16 | [21 empty] | VV | 0
|  | -1,25*2,1 |  | -2.625 | [21 empty] | VV | 0
|  | -0,85*1,6 |  | -1.36 | [21 empty] | VV | 0
|  | m.č.205 : | [23 empty] | VV | 0
|  | 1,85*2,55 |  | 4.7175 | [21 empty] | VV | 0
|  | -1,2*1,6 |  | -1.92 | [21 empty] | VV | 0
|  | m.č.206 : | [23 empty] | VV | 0
|  | (1,35+1,425)*2,55 |  | 7.0762 | [21 empty] | VV | 0
|  | -0,7*2 |  | -1.4 | [21 empty] | VV | 0
|  | m.č.207 : | [23 empty] | VV | 0
|  | (1,25+1,45)*2,55 |  | 6.885 | [21 empty] | VV | 0
|  | m.č.209 : | [23 empty] | VV | 0
|  | (0,6+1,1+2,5+2,6)*2,55 |  | 17.34 | [21 empty] | VV | 0
|  | -1,2*1,6 |  | -1.92 | [21 empty] | VV | 0
|  | m.č.216 : | [23 empty] | VV | 0
|  | (1,4+5,8+2,8+1,2)*2,55 |  | 28.56 | [21 empty] | VV | 0
|  | -0,8*2*2 |  | -3.2 | [21 empty] | VV | 0
|  | -1,2*1,6 |  | -1.92 | [21 empty] | VV | 0
|  | m.č.217 : | [23 empty] | VV | 0
|  | (7,4+3,4)*2*2,55 |  | 55.08 | [21 empty] | VV | 0
|  | (1,5+2,4)*2*2,55 |  | 19.89 | [21 empty] | VV | 0
|  | -0,8*2*5 |  | -8 | [21 empty] | VV | 0
|  | m.č.225 : | [23 empty] | VV | 0
|  | (1,8+2,875)*2,55 |  | 11.9213 | [21 empty] | VV | 0
|  | Mezisoučet |  | 580.1132 | [21 empty] | VV | 1
271 | 784191101R00 | Penetrace podkladu univerzální 1x | m2 | 1058.4785 |  | 0 |  | 0 |  | 0 | 21 | 0 | 7e-05 | 0.07 | 0 | 0 |  | RTS 21/ I | 0.03248 | 34.38 |  | Práce |  |  |  | POL1_
|  | SDRK : | [23 empty] | VV | 0
|  | příčky : (2,295+4,59+5,29125+7,325+89,35+12,56525+14,28+14,72625)*2 |  | 300.8455 | [21 empty] | VV | 0
|  | předstěny : 26,7475+13,31625+35,805+10,07 |  | 85.9387 | [21 empty] | VV | 0
|  | podhledy : 6,08 |  | 6.08 | [21 empty] | VV | 0
|  | Mezisoučet |  | 392.8643 | [21 empty] | VV | 1
|  | SDVK : | [23 empty] | VV | 0
|  | předstěny : 13,005 |  | 13.005 | [21 empty] | VV | 0
|  | Mezisoučet |  | 13.005 | [21 empty] | VV | 1
|  | omítky : | [23 empty] | VV | 0
|  | strop : 335,34 |  | 335.34 | [21 empty] | VV | 0
|  | stěny - viz oškrábání : 580,1132 |  | 580.1132 | [21 empty] | VV | 0
|  | Mezisoučet |  | 915.4532 | [21 empty] | VV | 1
|  | obklady : -262,844 |  | -262.844 | [21 empty] | VV | 0
|  | Mezisoučet |  | -262.844 | [21 empty] | VV | 1
272 | 784195112R00 | Malba směsí tekutou, bílá, bez penetrace, 2 x | m2 | 1058.4785 |  | 0 |  | 0 |  | 0 | 21 | 0 | 0.00014 | 0.15 | 0 | 0 |  | RTS 21/ I | 0.10191 | 107.87 |  | Práce |  |  |  | POL1_
|  | SDRK : | [23 empty] | VV | 0
|  | příčky : (2,295+4,59+5,29125+7,325+89,35+12,56525+14,28+14,72625)*2 |  | 300.8455 | [21 empty] | VV | 0
|  | předstěny : 26,7475+13,31625+35,805+10,07 |  | 85.9387 | [21 empty] | VV | 0
|  | podhledy : 6,08 |  | 6.08 | [21 empty] | VV | 0
|  | Mezisoučet |  | 392.8643 | [21 empty] | VV | 1
|  | SDVK : | [23 empty] | VV | 0
|  | předstěny : 13,005 |  | 13.005 | [21 empty] | VV | 0
|  | Mezisoučet |  | 13.005 | [21 empty] | VV | 1
|  | omítky : | [23 empty] | VV | 0
|  | strop : 335,34 |  | 335.34 | [21 empty] | VV | 0
|  | stěny - viz oškrábání : 580,1132 |  | 580.1132 | [21 empty] | VV | 0
|  | Mezisoučet |  | 915.4532 | [21 empty] | VV | 1
|  | obklady : -262,844 |  | -262.844 | [21 empty] | VV | 0
|  | Mezisoučet |  | -262.844 | [21 empty] | VV | 1
Díl: | 791 | Montáž zařízení velkokuchyní |  |  |  | 0 |  | 0 |  | 0 |  | 0 |  | 0 |  | 0 |  |  |  | 0 | [5 empty] | DIL
273 | 791.01 | Gastrovybavení - viz příloha | soubor | 1 |  | 0 |  | 0 |  | 0 | 21 | 0 | 0 | 0 | 0 | 0 |  | Indiv | 0 | 0 |  | Práce |  |  |  | POL1_
Díl: | M21 | Elektromontáže |  |  |  | 0 |  | 0 |  | 0 |  | 0 |  | 0 |  | 0 |  |  |  | 0 | [5 empty] | DIL
274 | 21.01 | Elektroinstalace silnoproud - viz příloha | soubor | 1 |  | 0 |  | 0 |  | 0 | 21 | 0 | 0 | 0 | 0 | 0 |  | Indiv | 0 | 0 |  | Práce |  |  |  | POL1_
Díl: | M22 | Montáž sdělovací a zabezp. techniky |  |  |  | 0 |  | 0 |  | 0 |  | 0 |  | 0 |  | 0 |  |  |  | 0 | [5 empty] | DIL
275 | 22.01 | Elektroinstalace slaboproud - viz příloha | soubor | 1 |  | 0 |  | 0 |  | 0 | 21 | 0 | 0 | 0 | 0 | 0 |  | Indiv | 0 | 0 |  | Práce |  |  |  | POL1_
Díl: | D96 | Přesuny suti a vybouraných hmot |  |  |  | 0 |  | 0 |  | 0 |  | 0 |  | 0 |  | 0 |  |  |  | 721.5 | [5 empty] | DIL
276 | 979951111R00 | Výkup kovů - železný šrot tl. do 4 mm | t | 0.02262 |  | 0 |  | 0 |  | 0 | 21 | 0 | 0 | 0 | 0 | 0 |  | RTS 21/ I | 0 | 0 |  | Práce |  |  |  | POL1_
|  | Pro vyjádření výnosu ve prospěch zhotovitele je nutné jednotkovou cenu uvést se záporným znaménkem. (Získaná částka ponižuje náklad stavby.) | [23 empty] | POP |  | Pro vyjádření výnosu ve prospěch zhotovitele je nutné jednotkovou cenu uvést se záporným znaménkem. (Získaná částka ponižuje náklad stavby.)
|  | 8,4*0,0025 |  | 0.021 | [21 empty] | VV | 0
|  | 1,2*0,00135 |  | 0.00162 | [21 empty] | VV | 0
277 | 979990101R00 | Poplatek za sklád.suti-směsný odpad | t | 178.1599 |  | 0 |  | 0 |  | 0 | 21 | 0 | 0 | 0 | 0 | 0 |  | RTS 21/ I | 0 | 0 |  | Práce |  |  |  | POL1_
|  | celkem : 183,68357 |  | 183.6836 | [21 empty] | VV | 0
|  | obal. kamenivo : -1,2672 |  | -1.2672 | [21 empty] | VV | 0
|  | plast+sklo : -0,11332 |  | -0.11332 | [21 empty] | VV | 0
|  | EPS + omítka : -0,12362 |  | -0.12362 | [21 empty] | VV | 0
|  | živičné pásy : -1,91257 |  | -1.9126 | [21 empty] | VV | 0
|  | TI EPS : -0,22501 |  | -0.22501 | [21 empty] | VV | 0
|  | TI MV : -1,599 |  | -1.599 | [21 empty] | VV | 0
|  | dřevo : -0,174 |  | -0.174 | [21 empty] | VV | 0
|  | podlahová krytina : -0,08633 |  | -0.08633 | [21 empty] | VV | 0
|  | kov : -0,02262 |  | -0.02262 | [21 empty] | VV | 0
278 | 979990112R00 | Poplatek za skládku suti-obal.kam.-asfalt do 30x30 | t | 1.2672 |  | 0 |  | 0 |  | 0 | 21 | 0 | 0 | 0 | 0 | 0 |  | RTS 21/ I | 0 | 0 |  | Práce |  |  |  | POL1_
|  | 7,2*0,176 |  | 1.2672 | [21 empty] | VV | 0
279 | 979990121R00 | Poplatek za skládku suti - asfaltové pásy | t | 1.9126 |  | 0 |  | 0 |  | 0 | 21 | 0 | 0 | 0 | 0 | 0 |  | RTS 21/ I | 0 | 0 |  | Práce |  |  |  | POL1_
|  | 112,504*0,014 |  | 1.5751 | [21 empty] | VV | 0
|  | 56,252*0,006 |  | 0.33751 | [21 empty] | VV | 0
280 | 979990141R00 | Poplatek za skládku suti - polystyren+omítka | t | 0.12362 |  | 0 |  | 0 |  | 0 | 21 | 0 | 0 | 0 | 0 | 0 |  | RTS 21/ I | 0 | 0 |  | Práce |  |  |  | POL1_
|  | 8,83*0,014 |  | 0.12362 | [21 empty] | VV | 0
281 | 979990143R00 | Poplatek za skládku suti - polystyren | t | 0.22501 |  | 0 |  | 0 |  | 0 | 21 | 0 | 0 | 0 | 0 | 0 |  | RTS 21/ I | 0 | 0 |  | Práce |  |  |  | POL1_
|  | 56,252*0,004 |  | 0.22501 | [21 empty] | VV | 0
282 | 979990144R00 | Poplatek za skládku suti - minerální vata | t | 1.599 |  | 0 |  | 0 |  | 0 | 21 | 0 | 0 | 0 | 0 | 0 |  | RTS 21/ I | 0 | 0 |  | Práce |  |  |  | POL1_
|  | 106,6*0,015 |  | 1.599 | [21 empty] | VV | 0
283 | 979990161R00 | Poplatek za skládku suti - dřevo | t | 0.174 |  | 0 |  | 0 |  | 0 | 21 | 0 | 0 | 0 | 0 | 0 |  | RTS 21/ I | 0 | 0 |  | Práce |  |  |  | POL1_
|  | 1*0,174 |  | 0.174 | [21 empty] | VV | 0
284 | 979990163R00 | Poplatek za skládku suti - plast+sklo | t | 0.11332 |  | 0 |  | 0 |  | 0 | 21 | 0 | 0 | 0 | 0 | 0 |  | RTS 21/ I | 0 | 0 |  | Práce |  |  |  | POL1_
|  | 0,36*0,01 |  | 0.0036 | [21 empty] | VV | 0
|  | 1,36*0,03492 |  | 0.04749 | [21 empty] | VV | 0
|  | 1,8304*0,034 |  | 0.06223 | [21 empty] | VV | 0
285 | 979990182R00 | Poplatek za skládku suti - podlahvé krytiny | t | 0.08633 |  | 0 |  | 0 |  | 0 | 21 | 0 | 0 | 0 | 0 | 0 |  | RTS 21/ I | 0 | 0 |  | Práce |  |  |  | POL1_
|  | 86,33*0,001 |  | 0.08633 | [21 empty] | VV | 0
286 | 979086112R00 | Nakládání nebo překládání suti a vybouraných hmot | t | 183.6836 |  | 0 |  | 0 |  | 0 | 21 | 0 | 0 | 0 | 0 | 0 |  | RTS 21/ I | 0.277 | 50.88 |  | Přesun suti |  |  |  | POL8_
287 | 979011211R00 | Svislá doprava suti a vybour. hmot za 2.NP nošením | t | 183.6836 |  | 0 |  | 0 |  | 0 | 21 | 0 | 0 | 0 | 0 | 0 |  | RTS 21/ I | 2.009 | 369.02 |  | Přesun suti |  |  |  | POL8_
288 | 979081111R00 | Odvoz suti a vybour. hmot na skládku do 1 km | t | 183.6836 |  | 0 |  | 0 |  | 0 | 21 | 0 | 0 | 0 | 0 | 0 |  | RTS 21/ I | 0.49 | 90 |  | Přesun suti |  |  |  | POL8_
289 | 979081121R00 | Příplatek k odvozu za každý další 1 km | t | 3489.9878 |  | 0 |  | 0 |  | 0 | 21 | 0 | 0 | 0 | 0 | 0 |  | RTS 21/ I | 0 | 0 |  | Přesun suti |  |  |  | POL8_
290 | 979082111R00 | Vnitrostaveništní doprava suti do 10 m | t | 183.6836 |  | 0 |  | 0 |  | 0 | 21 | 0 | 0 | 0 | 0 | 0 |  | RTS 21/ I | 0.942 | 173.03 |  | Přesun suti |  |  |  | POL8_
291 | 979082121R00 | Příplatek k vnitrost. dopravě suti za dalších 5 m | t | 367.3671 |  | 0 |  | 0 |  | 0 | 21 | 0 | 0 | 0 | 0 | 0 |  | RTS 21/ I | 0.105 | 38.57 |  | Přesun suti |  |  |  | POL8_
Díl: | VN | Vedlejší náklady |  |  |  | 0 |  | 0 |  | 0 |  | 0 |  | 0 |  | 0 |  |  |  | 0 | [5 empty] | DIL
292 | 005121 R | Zařízení staveniště | Soubor | 1 |  | 0 |  | 0 |  | 0 | 21 | 0 | 0 | 0 | 0 | 0 |  | Indiv | 0 | 0 |  | VRN |  |  |  | POL99_8
|  | Veškeré náklady spojené s vybudováním, provozem a odstraněním zařízení staveniště. | [23 empty] | POP
POP
|  | - oplpcení, ohrazení staveniště proti vstupu nepovolaných osob | [23 empty] | POP
|  | - mobilní buňky | [23 empty] | POP
|  | - mobilní WC | [23 empty] | POP
|  | - zřízení napojovacích bodů energií vč. měření | [23 empty] | POP
|  | - provizorní lávky při výkopu kolem objektu | [23 empty] | POP
Díl: | ON | Ostatní náklady |  |  |  | 0 |  | 0 |  | 0 |  | 0 |  | 0 |  | 0 |  |  |  | 0 | [5 empty] | DIL
293 | 00523 R | Zkoušky a revize | Soubor | 1 |  | 0 |  | 0 |  | 0 | 21 | 0 | 0 | 0 | 0 | 0 |  | Indiv | 0 | 0 |  | VRN |  |  |  | POL99_8
|  | Náklady zhotovitele, související s prováděním zkoušek a revizí předepsaných technickými normami nebo objednatelem a které jsou pro provedení díla nezbytné. | [23 empty] | POP |  | Náklady zhotovitele, související s prováděním zkoušek a revizí předepsaných technickými normami nebo objednatelem a které jsou pro provedení díla nezbytné.
|  | Revize | [23 empty] | POP
|  | - elektro | [23 empty] | POP
POP
|  | Tlakové zkoušky | [23 empty] | POP
|  | - voda | [23 empty] | POP
|  | - topení | [23 empty] | POP
294 | 005241010R | Dokumentace skutečného provedení | Soubor | 1 |  | 0 |  | 0 |  | 0 | 21 | 0 | 0 | 0 | 0 | 0 |  | Indiv | 0 | 0 |  | VRN |  |  |  | POL99_8
|  | Náklady na vyhotovení dokumentace skutečného provedení stavby a její předání objednateli v požadované formě a požadovaném počtu. | [23 empty] | POP |  | Náklady na vyhotovení dokumentace skutečného provedení stavby a její předání objednateli v požadované formě a požadovaném počtu.
[24 empty] | 15 | 21 | DPH
| Celkem |  |  |  |  | 0 | [17 empty] | 0 | 0 | SUM
Poznámky uchazeče k zadání
POPUZIV
END
Note on S6: Jedná se o název CÚ, která je zadána u položky rozpočtu

## ZTI
Mateřská školka Generála Janouška, Praha 14 - stavební úpravy
Poř. | Popis | MJ | Množství | Jednotková cena | Cena celkem
| Celkem cena za příslušnou profesi - ZTI |  |  |  | 0
1 | ZTI - Vnitřní kanalizace splašková |  |  |  | 0
1.1 | Odpadní a připojovací potrubí |  |  |  | 0
1 | Výkop pro potrubí o š. 1,1 m a hloubce do 1,5 m - těžitelnost dle IGP | m3 | 52.0986 |  | 0
2 | Podsyp - písek | m3 | 5.2099 |  | 0
3 | Obsyp - štěrkopísek | m3 | 12.1563 |  | 0
4 | Zpětný zásyp výkopu vhodným výkopkem | m3 | 34.7324 |  | 0
5 | Odvoz přebytečného materiálu z výkopu | m3 | 17.3662 |  | 0
6 | Potrubí kanalizační hrdlové (v zemi) PVC - KG ø 110 mm | m | 26.3124 |  | 0
7 | Potrubí kanalizační hrdlové PP - HT ø 50 mm | m | 46.6404 |  | 0
8 | Potrubí kanalizační hrdlové PP - HT ø 75 mm | m | 24.702 |  | 0
9 | Potrubí kanalizační hrdlové PP - HT ø 110 mm | m | 43.6044 |  | 0
10 | Obetonování přechodu na ležatou kanalizaci | kpl | 12 |  | 0
11 | Čistící kusy - revizní dvířka | ks | 3 |  | 0
12 | Rušení stávajícího potrubí DN 50 - DN 100 - odhad | m | 30 |  | 0
1.2 | Tvarovky |  |  |  | 0
1 | Odvětrávací hlavice HL 810 (DN 100) | ks | 1 |  | 0
2 | Připojení VZT zařízení (VZT jednotka) - kuličkový sifon - HL 138 | ks | 3 |  | 0
3 | Podlahová vpust - nerez specifikace dle gastro | ks | 5 |  | 0
4 | Požární ucpávky | ks | 20 |  | 0
1.3 | Ostatní |  |  |  | 0
1 | Stavební přípomoce a práce | soubor | 1 |  | 0
2 | Komplexní zkoušky, zkušební provoz | soubor | 1 |  | 0
3 | Dokumentace skutečného provedení | soubor | 1 |  | 0
2 | ZTI - Vnitřní vodovod |  |  |  | 0
2.1 | Potrubí |  |  |  | 0
1 | Potrubí PPR3, pro pitnou vodu, PN 16, připojovací - 20x2,8 | m | 114.5616 |  | 0
2 | Potrubí PPR3, pro pitnou vodu, PN 16, připojovací - 25x3,5 | m | 78.1812 |  | 0
3 | Potrubí PPR3, pro pitnou vodu, PN 16, připojovací - 32x4,5 | m | 48.9084 |  | 0
4 | Potrubí PPR3, pro pitnou vodu, PN 16, připojovací - 40x5,6 | m | 40.5168 |  | 0
5 | Potrubí PPR3, pro pitnou vodu, PN 16, připojovací - 50x6,9 | m | 1.1616 |  | 0
6 | Izolace návleková tl. 19 mm pro potrubí d 20 mm | m | 49.194 |  | 0
7 | Izolace návleková tl. 19 mm pro potrubí d 25 mm | m | 45.1932 |  | 0
8 | Izolace návleková tl. 19 mm pro potrubí d 32 mm | m | 25.1928 |  | 0
9 | Izolace návleková tl. 19 mm pro potrubí d 40 mm | m | 19.3584 |  | 0
10 | Izolace návleková tl. 19 mm pro potrubí d 50 mm | m | 0.906 |  | 0
11 | Izolace návleková tl. 30 mm pro potrubí d 20 mm | m | 65.3676 |  | 0
12 | Izolace návleková tl. 30 mm pro potrubí d 25 mm | m | 32.988 |  | 0
13 | Izolace návleková tl. 40 mm pro potrubí d 32 mm | m | 23.7156 |  | 0
14 | Izolace návleková tl. 40 mm pro potrubí d 40 mm | m | 21.1584 |  | 0
15 | Izolace návleková tl. 40 mm pro potrubí d 50 mm | m | 0.2556 |  | 0
16 | Izolace návleková tl. 40 mm pro potrubí d 63 mm | m | 41.2608 |  | 0
17 | Korýtka proti prověšení (DN 15 - DN 75) | m | 53.3136 |  | 0
18 | Rušení stávajícího potrubí DN 15 - DN 32 - odhad | m | 50 |  | 0
2.2 | Armatury |  |  |  | 0
1 | Kulový kohout pro pitnou vodu DN 20 | ks | 1 |  | 0
2 | Kulový kohout pro pitnou vodu DN 25 | ks | 3 |  | 0
3 | Kulový kohout pro pitnou vodu DN 32 | ks | 2 |  | 0
4 | Zpětná klapka DN 32 | ks | 1 |  | 0
5 | Vyvažovací ventil termostatický DN 20 | ks | 1 |  | 0
6 | Vyvažovací ventil termostatický DN 25 | ks | 1 |  | 0
7 | Pračkový ventil Prv 3/4" - připojení gastro | ks | 12 |  | 0
8 | Roháček Prv 1/2"- připojení gastro | ks | 22 |  | 0
2.3 | Ostatní |  |  |  | 0
1 | Stavební přípomoce a práce | komplet | 1 |  | 0
2 | Komplexní zkoušky, zkušební provoz | komplet | 1 |  | 0
3 | Dokumentace skutečného provedení | komplet | 1 |  | 0
4 | Prostup požárně dělící konstrukcí - (přesný počet počet dle PBŘ) | ks | 35 |  | 0
3 | ZTI - Zařizovací předměty |  |  |  | 0
1 | SK - Sprchový kout čtyřhranný nebo čtvrtkruhový s vaničkou, sifón sprchový DN50 shora čistitelný, sprchová baterie nástěnná pákový, sprchový set | ks | 2 |  | 0
2 | U - Umyvadlo keramické 60 cm, barva bílá, sifón umyvadlový (chrom) DN40, baterie umyvadlová stojánková páková 2x rohový ventil s připojovací hadicí | ks | 7 |  | 0
3 | Um -umývátko keramické 40 cm, sifón umyvadlový DN 40, baterie umyvadlová stojánková páková, 2x rohový ventil s připojovací hadicí | ks | 1 |  | 0
4 | WC - Závěsný klozet keramický bílý, splachovací nádržka vestavěná,ovlád. Destička s tlačítkem, rohový ventil 1/2" součástí nádržky | ks | 5 |  | 0
5 | D - dřez není dodávkou ZTI, sifón dřezový DN50, baterie dřezová stojánková páková, 2x rohový ventil s připojovací hadicí | ks | 8 |  | 0
6 | VL - výlevka keramická stacionární, nádržka vysoko položená, baterie výlevková nástěnná páková, 2x rohový ventil s připojovací hadicí | ks | 2 |  | 0
7 | AP, S - pračkový sifón, pračkový kohout 1/2" - kulový | ks | 2 |  | 0
8 | M - napojení myčky do dřezového sifónu osazen HL126, pračkový kohout 1/2" - kulový | ks | 1 |  | 0
POZN: Přesné typy zařizovacích přemětů dle specifikace investora
POZN: Jedná se o výkaz materiálu, součástí jsou související dodávky - spojování, kotvení apod…..

## VZT
Zařízení VZT
Kuchyně
pozice | umístění | název | ks | cena/ks | celkem | cena/ks | celkem
1 | strojovna 1.PP | vzduchotechnická jednotka s rekuperací tepla přívod vzduchu 4800 m3/hod, 500 Pa, odvod vzduchu 4 500 m3/hod, 500Pa, příkony elektromotorů 2x2,5kW, jednotka bude řízena frekvenčními měniči, ohřívač vodní topný výkon 24 kW, složení přívodní části klapka, filtr,rekuperační rotační, ohřívač, přímý výparník 14 kW, ventilátor, odvodní část: filtr,rotační výměník, ventilátor, klapka. Rám pod jednotku, kompletní regulace elektro a topný uzel, osazení jištění v rozvaděči vzt pro kondenzační jednotku (16 A), dálkový ovladač do kuchyně, karta pro připojení přes internet | 1 |  | 0 |  | 0
2 |  | Kondenzační jednotka jednotka 14 kW, rám pod jednotku, propojení chladivem 10/16 10 m + chladivo, ovládací modul pro vzduchotechniku | 1 kpl
3 |  | rozvaděč VZT, dálkové ovládání do kuchyně a ovládání výkonu ventilátorů do kuchyně, doplnění rozvaděče o jištění kondenzační jednotky, celkové el. Propojení včetně zprovoznění, montáž regulačního uzlu a připojení, dálkové ovládání a ovládání pomocí internetové aplikace | 1 kpl
4 |  | čidlo pro detekci kouře | 1 |  |  |  | 0
5 | strojovna 1.PP | tlumiče hluku 500x1000/1000 | 2 |  | 0 |  | 0
6 | strojovna 1.PP | tlumiče hluku 500x1000/1500 | 2 |  | 0 |  | 0
7 |  | požární klapka 500x315, teplotní ruční | 3 |  | 0 |  | 0
8 |  | vzduchotechnická jednotka pro větrání učebny 2.NP, 600m3/hod, el. Dohřev | 1 |  |  |  | 0
9 |  | Multi split 2+1 5 kW+montáž | 1 |  |  |  | 0
10 |  | hranaté potrubí do obvodu 2000/45% tvarovek m2 | 200 |  | 0 |  | 0
11 |  | vyústka 825x125,R3 | 3 |  | 0 |  | 0
12 |  | vyústka 625x75,R3 | 3 |  | 0 |  | 0
13 |  | vyústka 325x75,R3 | 8 |  | 0 |  | 0
14 |  | tlumiče hluku MAA 200/600 | 4 |  | 0 |  | 0
15 |  | ventilátor TD 800/200 + zpětná klapka | 2 |  | 0 |  | 0
16 |  | sací mříž pletivo 600x1000 | 1 |  | 0 |  | 0
17 |  | výfukové koleno, koncový kus 500x315/135 | 1 |  | 0 |  | 0
18 |  | výfukové koleno, koncový kus 160x160/135 | 1 |  | 0 |  | 0
19 |  | tepelná izolace 20 mm/m2 | 50 |  | 0 |  | 0
20 |  | požární izolace, m2 | 50 |  | 0 |  | 0
21 |  | požární ucpávky ks | 8 | 0 | 0 |  | 0
22 |  | mřížka do 400x100 | 2 | 0 | 0 |  | 0
23 |  | demontáž stávající vzduchotechniky přívod-odvod 4000m3/hod, kg | 800 kg | 0 |  |  | 0
24 |  | montáž kpl | 1 | 0 | 0 |  | 0
25 |  | doprava kpl | 1 |  |  |  | 0
26 |  | montážní a spojovací materiál kpl | 1 | 0 | 0 |  | 0
27 |  | celkem |  |  |  |  | 0

## Vytápění
Položkový rozpočet
S: |  | Mateřská školka Generála Janouška, Praha14,stavební úpravy
O:
R: |  | D.1.4.5 – Vytápění
P.č. | Číslo položky | Název položky | MJ | Množství | Cena / MJ | Celkem | Dodávka | Dodávka celk. | Montáž | Montáž celk.
Díl: | 41 | Demontáž stávajícího zařízení |  |  |  | 0 |  | 0 |  | 0
1 | 723150802 | Demontáž potrubí ocel.hladkého svařovaného do D 48 | m | 52 | 0 | 0 |  | 0 |  | 0
2 | D1 | Demontáž stávajících litinových otopných těles (rozložení článků) | kpl | 1 | 0 | 0 |  | 0 |  | 0
14-500-110=3 ks, 13-500-110=1 ks
|  | Demontáž stávajících otopných těles v sušárně (odvoz do šrotu) 2ks | kpl | 1 | 0 | 0 |  | 0 |  | 0
Díl: | 713 | Izolace tepelné |  |  |  | 0 |  | 0 |  | 0
3 | 713462134T3U00 | Izolace potrubí skružené-lepené -DN15 | m | 3 | 0 | 0 |  | 0 |  | 0
4 | 63115028T1 | Potrubní izolační pouzdro (mineral.plsť a AL.folie) povrch s Al.folii DN 15 tl.40mm | m | 3 | 0 | 0 |  | 0 |  | 0
.
5 | 713462134T4U00 | Izolace potrubí skružené-lepené -DN 20 | m | 4 | 0 | 0 |  | 0 |  | 0
6 | 6311628T1 | Potrubní izolační pouzdro (mineral.plsť a AL.folie) povrch s Al.folii DN 20 tl.30mm | m | 4 | 0 | 0 |  | 0 |  | 0
.
7 | 713462135T3U00 | Izolace potrubí skružené-lepené -DN 40 | m | 9 | 0 | 0 |  | 0 |  | 0
8 | 63115035T6 | Potrubní izolační pouzdro (mineral.plsť a AL.folie) povrch s Al.folii DN40 tl.30mm | m | 9 | 0 | 0 |  | 0 |  | 0
.
9 | 998713202 | Přesun hmot pro izolace tepelné, výšky do 12 m | % | 44.665 | 0 | 0 |  | 0 |  | 0
Díl: | 734 | Armatury |  |  |  | 0 |  | 0 |  | 0
10 | 230040003 | Montáž závitových dílů DN 3/8" | kus | 8 | 0 | 0 |  | 0 |  | 0
11 | 55113610 | Šroubení 3/8" | kus | 8 | 0 | 0 |  | 0 |  | 0
12 | 230040003 | Montáž závitových dílů DN 3/8" | kus | 8 | 0 | 0 |  | 0 |  | 0
13 | 551200020 | Ventil termostatický přímý 3/8" | kus | 8 | 0 | 0 |  | 0 |  | 0
14 | 5513730661RTM | Montáž termostatické hlavice s dálkovým nastavením | kus | 8 | 0 | 0 |  | 0 |  | 0
15 | 5513730661RT | Termostatická hlavice s dálkovým nastavením | kus | 8 | 0 | 0 |  | 0 |  | 0
16 | A1M | Montáž armatury pro připojení trubkových otop. těles s integr. termos. ventilem a regul. šroubením rozteč připojení je 50 mm, termost. hlavice je součást balení | kus | 2 | 0 | 0 |  | 0 |  | 0
17 | A1 | Armatura pro připojení trubkových otopných těles s integr. termos. ventilem a regul. šroubením rozteč připojení je 50 mm, termost. hlavice je součást balení | kus | 2 | 0 | 0 |  | 0 |  | 0
Díl: | 735 | Otopná tělesa |  |  |  | 0 |  | 0 |  | 0
18 | 48450715RM | Montáž litinového otopného tělesa 12-500-110 | kus | 1 | 0 | 0 |  | 0 |  | 0
19 | 48450715 | Litinové otopné těleso 12-500-110 | kus | 1 | 0 | 0 |  | 0 |  | 0
20 | 48450716RM | Montáž litinového otopného tělesa 8-500-110 | kus | 1 | 0 | 0 |  | 0 |  | 0
21 | 48450716R | Litinové otopné těleso 8-500-110 | kus | 1 | 0 | 0 |  | 0 |  | 0
22 | D2 | Demontáž s opětovnou montáží litinových otopných těles | kpl | 1 | 0 | 0 |  | 0 |  | 0
12-500-110=2 ks, 17-500-110=1 ks
23 | D3 | Demontáž s opětovnou montáží litinových otopných těles s rozšířeným počtem článku | kpl | 1 | 0 | 0 |  | 0 |  | 0
19-500-110=1 ks, 20-500-110=1 ks, 16-500-110=1 ks
24 | O1M | Montáž trubkového koupel. otopného tělesa 600x1495, 590W se střed. připojením, se střed. připojením roztečí 50 mm s upevněním na stěnu, těleso je tvořeno z ocel. profilů s průřezem ve tvaru D | kus | 1 | 0 | 0 |  | 0 |  | 0
25 | O1 | Trubkové koupel. otopné těleso 600x1495, 590W se středovým připojením, se středovým připojením roztečí 50 mm s upevněním na stěnu, těleso je tvořeno z ocel. profilů s průřezem ve tvaru D | kus | 1 | 0 | 0 |  | 0 |  | 0
26 | O2M | Montáž trubkového koupel. otopného tělesa 600x900, 410W se střed. připojením, se střed. připojením roztečí 50 mm s upevněním na stěnu, těleso je tvořeno z ocel. profilů s průřezem ve tvaru D | kus | 1 | 0 | 0 |  | 0 |  | 0
27 | O2 | Trubkové koupel. otopné těleso 600x900, 410W se středovým připojením, se středovým připojením roztečí 50 mm s upevněním na stěnu, těleso je tvořeno z ocel. profilů s průřezem ve tvaru D | kus | 1 | 0 | 0 |  | 0 |  | 0
Díl: | M23 | Montáže potrubí |  |  |  | 0 |  | 0 |  | 0
28 | 230011008 | Montáž trubky ocelové DN10 | m | 4 | 0 | 0 |  | 0 |  | 0
29 | 14470101RT | Ocelové potrubí DN10 | m | 4 | 0 | 0 |  | 0 |  | 0
30 | 230011008R00T | Montáž trubky ocelové DN15 | m | 21 | 0 | 0 |  | 0 |  | 0
31 | 14110890RT | Ocelové potrubí DN15 | m | 21 | 0 | 0 |  | 0 |  | 0
32 | 230011017 | Montáž trubky ocelové DN20 | m | 4 | 0 | 0 |  | 0 |  | 0
33 | 14110950RT | Ocelové potrubí DN20 | m | 4 | 0 | 0 |  | 0 |  | 0
34 | 230011031 | Montáž trubky ocelové DN40 | m | 9 | 0 | 0 |  | 0 |  | 0
35 | 14470113RT | Ocelové potrubí DN40 | m | 9 | 0 | 0 |  | 0 |  | 0
Díl: | O | Ostatní |  |  |  | 0 |  | 0 |  | 0
36 | 735128110 | Tlakové zkoušky těles článkových | kpl | 1 | 0 | 0 |  | 0 |  | 0
37 | UO1 | D+M Upevnění otopných těles pomocí vrutových konzol s délkou konzoly 200mm | kus | 24 | 0 | 0 |  | 0 |  | 0
38 | UO2 | D+M Upevňovací sada koupelnových trubkových otopných těles d24/40 (4 ks konzol v sadě) | kus | 2 | 0 | 0 |  | 0 |  | 0
Díl: | Z931 | Zkoušky a najíždění |  |  |  | 0 |  | 0 |  | 0
39 | 733199_T1 | Proplach a Tlaková zkouška potrubí | m | 38 | 0 | 0 |  | 0 |  | 0
.
40 | 931319089T | Zkouška zařízení provozní (topná a dilatační zkouška), včetně zaregulování systému | hod | 5 | 0 | 0 |  | 0 |  | 0
.
41 | 931319090T | Protokol o zaregulování | kus | 1 | 0 | 0 |  | 0 |  | 0
.
42 | 931319091T | Další úpravy | hod | 5 | 0 | 0 |  | 0 |  | 0
43 | 912 R00T | Zedník | h | 5 | 0 | 0 |  | 0 |  | 0
44 | N_1 | Nepředvídatelné práce, jenž je potřeba zahrnout do celkového rozsahu prací | kpl | 1 | 0 | 0 |  | 0 |  | 0
Díl: | VN | Vedlejší náklady |  |  |  | 0 |  | 0 |  | 0
45 | 005124010R | Koordinační činnost | Soubor | 1 | 0 | 0 | 0 | 0 |  | 0
| Celkem |  |  |  |  | 0

## Gastro
poz | název zařízení | ks | rozměry mm | cena bez DPH/ks | cena celkem | typ zařízení
D_108 KUCHYNĚ
1 | Elektrický konvektomat injekční – kapacita: 6x GN 1/1+1 zásuv 4 bodová teplotní sonda • 5 rychlostí ventilátoru • zásuvy orientované napříč • extra zásuv navíc • Easycooking • programování - možnost vytvoření až 1000 programů s 20 kroky • Energylogic • rychlý a úsporný vývin páry • automatický předehřev/zchlazení - kompenzace změn teploty při otevření zařízení • Turbo steam • Autoclima • automatické čištění • automatické odvápnění varné komory • EcoLogicsystem - • WSS - WaterSavingSystem • ACM - AutomaticCapacity Management • horký vzduch 30 - 300 °C • kombinovaný režim 30 - 300 °C • vaření v páře 30 - 130 °C • Bio vaření 30 - 98 °C • vaření/pečení přes noc • časování zásuvů – rozdílné produkty připravované v jednom čase • regenerace • delta T vaření/pečení • nízkoteplotní vaření/pečení • Cook& Hold • GoldenTouch • el. příkon 10,9 kW, jistič 16 A, 400V | 1 | 933x786x821, prostor pro instalaci 1100x1000x1650 |  | 0
1a | Podstavec pod konvektomat, 1x prostor pro změkčovač, 1xzásuvy na GN | 1 | výška 900 |  | 0
2 | Multifunkční zařízení s následujícími parametry: Objem min.: 2x40 litrů - 2 samostatné vany, kapacita GN: GN 2/1 Rozměr dna max.: 2 x 375 x 580 mm, hloubka vany: 220 mm, užitná plocha: 2 x 22 dm2 Zástavbový prostor zařízení: 1546 x 850 x 1030 mm, váha: 475 kg Celkový instalovaný příkon max.: 22,5 kW, napětí: 400 V, jištění: 3 x 40 A, přívod studené vody R3/4, odpad vody DN – 50 VARNÉ REŽIMY: Vaření, intenzívní a šetrné, smažení, fritování, dušení, nízkoteplotní úpravy, grilování, restování, opékání, konfitování, úprava sous – vide (vaření ve vakuu při konstantní nízké teplotě). Rozsah teplot: 30 °C až 250 °C OVLÁDACÍ PANEL: Automatický a manuální režim úpravy pokrmů, dotyková barevná 10“ obrazovka s vysokým rozlišením a intuitivním ovládáním, kompletní ovládání v českém jazyce, možnost uložení vlastních programů, paměť pro 350 programů o 20 krocích, zobrazování průběhu úprav na displeji, přesné senzorické měření teplot, indikace nastavených a skutečných hodnot, zobrazení poruchových hlášení na displeji, technické a servisní informace. KONSTRUKCE: Konstrukce stroje kompletně v provedení AISI 304, minimální síla materiálu 3 mm, materiál vany AISI 316, dno s oboustranným svárem, dvojité robustní izolované víko s motorickým zdvihem, bezpečnostní proces spouštění zabraňující úrazu, odvod nadbytečné páry otvorem ve středu víka. Systém vytápění pomocí celoplošných nerezových topných těles. ZÁKLADNÍ VYBAVENÍ: Automatický systém napouštění vany – přesné dávkování vody, elektrické vyklápění pánve s proměnlivou rychlostí (2 rychlosti, rychlost na vyprázdnění pokrmů, rychlost na čistění a údržbu), bez trhavých pohybů i při maximálním naplnění, Osa sklápění umožňuje vyklopení vany pro kompletní vyprázdnění pánve, mechanismus vyklápění vyroben kompletně z nerezové oceli, vícebodová sonda pro měření teploty jádra suroviny, odložený start, integrovaný odpad ve dně vany pánve s elektrickým uzávěrem, automatický zdvih košů – včetně možnosti vaření v koších i se zavřeným víkem, samostatný motor pro zdvih košů, automatická senzorová signalizace zavěšení ramene pro automatický zdvih košů, samostatný motor pro zdvih košů, dosažení teploty 180 °C z pokojové teploty za max. 4 minuty, integrovaná zásuvka 230 V /16 A, USB konektor, integrovaná sprcha s automatickým navíjením. HACCP (Systém analýzy rizika a stanovení kritických kontrolních bodů), paměť pro 300 posledních procesů. Možnost vaření bez dozoru. Volitelné příslušenství je položkově uvedeno v inventáři. | 1 | 1546x850x1030 |  | 0
3 | Elektrická varná deska tálová, zabudovaná ve varném topu na podestavbě el. trouba • příkon 16kW, 400V • Počet zón pro vaření: 4 • varná plocha 705x630 • Na nerezovém soklu s hygienickým vodotěsným bezespárovým zámkovým systémem propojitelným s ostatními sousedními spotřebiči varného bloku • Varná plocha z leštěné oceli o rozměrech 705x630 mm, v jednom kuse, tloušťka 20 mm • kanálek kolem celého pracovního povrchu s jemným sklonem dopředu • Nerez nádoba na tuk - možnost mýt v myčce • Robustní konstrukce, tloušťka vrchní části 2 mm (AISI 304) • Více topných prvků pro každou varnou zónu pro vyšší spolehlivost • Ovládací knoflíky s odstupňováním 8 stupňů výkonu (0-8) • Servis se provádí z přední části přístroje bez nutnosti vysunutí desky z varného bloku | 1 | 800x850x263 |  | 0
3a | Podestavba varné desky - elektrická trouba, příkon 5 kW • Na nerezovém soklu 150 mm (v kombinaci s horním modulem) • Vnitřní prostor 535x660x270 • Funkce pečení, grilování a udržování teploty jídla • Regulace teploty 30-300 ° C pomocí 2 samostatných termostatů • Boční panely svařované bez viditelného spoje se zaoblenými hranami (hygienické provedení rohů verze H3) • Robustní spodní rámová jednotka AISI 430 - 2 mm • Dveře trouby velmi robustní a bez těsnění • Trouba s dvojitými stěnami a zásuvy z nerezové oceli AISI 304 • 3 mm AISI 430 dno trouby, vyjímatelné • Servis se provádí z přední části přístroje bez nutnosti vysunutí trouby z varného bloku | 1 | 800x815x487 |  | 0
4 | Elektrický varný kotel 60l, nepřímý ohřev, příkon 12 kW • Na nerezovém soklu s hygienickým vodotěsným bezespárovým zámkovým systémem propojitelným s ostatními sousedními spotřebiči varného bloku • Provedení s nožičkami - rozměry 600x850x900 mm • Vnitřní rozměry kotle: průměr 440 mm, hloubka 460 mm • Kapacita: 63/60 litrů hrubý/čistý objem • Sloučenina dna kotle z chromniklové oceli obohacená molybdenem (AISI 316) svařovaná bez viditelných spojů se všemi stěnami z nerezové oceli (AISI 304) s nepřilnavým vyhlazeným povrchem • Hermetický uzavřený topný systém s pracovním tlakem max. 0,5 bar (50 kPa) uvnitř pláště • Manometr s indikací skutečného tlaku v dvojitém plášti • Výklopné, vyvážené, parotěsné víko s dvojitou stěnou • Robustní závěs víka ve zvednuté poloze pro snadné čistění • Robustní konstrukce, tloušťka vrchní části 2 mm • Robustní rám s velmi silným profilem z nerezové oceli o tloušťce min. 3 mm • Termostatický režim s volitelným teplotním rozsahem od 30 ° C do 100 ° C • 3-polohový spínač pro nastavení výkonu topení • Termostat pro nastavení požadované teploty jídla (ve ° C) • Separátní napouštění pro teplou a studenou vodu • Vypouštěcí kohout 2 " s ochranou proti náhodnému otevření • V případě potřeby lze vyjmout pouze jeden kus zařízení a bez problému nahradit novým bez nutnosti demontování celého varného bloku • Servis a instalace se provádí z přední části přístroje bez nutnosti vysunutí kotle z varného bloku | 1 | 600x850x900 |  | 0
5 | Neutrální plocha ve varném bloku s přípravou pro napouštěcí stojánkovou baterii • Hygienicky vodotěsný a nečistotám odolný bezespárový zámkový systém propojitelný s ostatními sousedními spotřebiči ve varném bloku, integrovaná zásuvka 230V | 1 | 800x850x263 |  | 0
5a | Podestavba se zásuvy pro 5 GN 1/1 s hygienickým bezespárým provedením • Vnitřní rozměry: ŠxHxV: 535 x 660 x 348 mm • Na nerezovém soklu 150 mm (v kombinaci s horním modulem) • Boční panely svařované bez viditelného spoje se zaoblenými hranami (hygienické provedení rohů verze H3) • Příprava pro instalaci zásuvky 230V • Spodní konstrukce zcela vyjímatelná pro účely instalace bez viditelného spoje se skříní | 1 | 800x815x487 |  | 0
6 | Neutrální plocha ve varném bloku, zadní a boční plášť, spodní police | 1 | 654x850x900 |  | 0
7 | Napouštěcí rameno dvě vody, masivní napouštěcí rameno plně integrované do neutrální plochy, dvě vody s pákovým ovládáním a otočným ramenem, délka ramene 430 mm, napouštěcí výška ramene 330 mm. | 1 |  |  | 0
8 | Zadní panel do varného bloku | 1 | 2200x20 |  | 0
9 | Repase stávajícího kuchyňského robotu RE22 detailní kontrola motorové části kompletní výměna ložisek kompletní výměna těsnících komponentů kompletní výměna poškozených hřídelí kompletní výměna ozubených kol kompletní výměna veškeré elektroinstalace výměna vnějších krytů za nové nerezové výměna olejové náplně kompletní provedení nového vypalovaného bílého laku | 1 | 570x1070x910 |  | 0 | stávající - ocenění repase
10 | Nerez stůl vpravo s dřezem 400x500x300, vlevo s prostorem pro chladící skříň, ZL | 1 | 1400x700x900 |  | 0
10a | Stojánková baterie profi, model stolní, dlouhé hygienické pákové ovládání a otočné raménko d = 230 mm. Model je v robustním provedení, včetně přívodních hadic 3/8"(d = 400 mm) - max. průtok (3 bar): 15 l/min – upevňovací otvor pro baterii: min. ø35 mm. - max. ø40 mm. | 1 |  |  | 0
11 | Chladící skříň podstolová Chladnička monoklimatická, objem 130 I/78 l. Teplotní rozsah -2-+8° C. Napětí 230 V. Příkon 0,15kW. Vlastnosti: • bílá barva • ventilované chlazení • automatické odtávání • digitální termostat • výškově nastavitelné rošty, 2x, rozměr 480x370 mm • snadno vyměnitelné těsnění • zabudovaný zámek • lze měnit otevírání dveří • napětí 230 V / 50 Hz | 2 | 600x600x820 |  | 0
12 | Masodeska | 1 | 600x400x100 |  | 0
13 | Umývadlo, celonerezové nástěnné umývadlo s kolenovým ovládáním, sifonem a baterií. Nastavení teploty vody pomocí směšovacího ventilu (včetně zpětných klapek pod umývadlem) s 1/2" šroubením pro teplou a studenou vodu. Voda je spuštěna stlačením ventilu, který má nastaveno automatické zpoždění vypínání vody. | 1 | 470x370 |  | 0
13a | Zásobník na papírové ručníky | 1 | 280x150x300 |  | 0
13b | Nerez koš nášlap na použité ručníky, 20l | 1 | průměr 290x výška 450 |  | 0
13c | Zásobník na mýdlo, nerez, 1000ml | 1 | 117x80x220 |  | 0
14 | Nerez stůl, dvě police | 1 | 750x700x900 |  | 0
15 | Nerez police jednodílná | 1 | 750x350 |  | 0
16 | Automatický změkčovač vody s řídící hlavicí, podmínky instalace: průtok vody nepřekračuje hodnotu 75I/min a teplota vody je nižší než 40°C. Proces regenerace se provádí na základě nastaveného času. Probíhá vždy ve vybraný den v naprogramovanou hodinu (např. 2:00 v noci). Kapacita změkčené vody při změkčování o 10°dH (I) 2700. Bude předřazen filtr pro zachycení nečistot z potrubí. Předřazen bude filtr s vložkou na mechanické nečistoty. | 1 | 310x460x640 |  | 0
17 | Nerez stůl skříňový, posuvné dveře, 2 police, vpravo příprava pro umístění zásuvky 230V, ZL | 1 | 1720x700x900 |  | 0
18 | Nerez stůl vlevo s dřezem 340x400x200, spodní police, ZL, PL | 1 | 1600x700x850 |  | 0
18a | Stojánková baterie profi - viz poz 10a | 1 |  |  | 0
19 | Chladící skříň | 1 | 750x700x1820 |  |  | stávající
20 | Nerez stůl skříňový, 2 police, ZL | 1 | 1800x700x850 |  | 0
21 | Nerez stůl vpravo s dřezem 400x500x300 a spodní policí, vlevo prostor pro chladící skříň, ZL | 1 | 2000x700x850 |  | 0
21a | Stojánková baterie profi - viz poz 10a | 1 |  |  | 0
22 | Servírovací vozík, 2 police | 1 | 550x850x900 |  |  | stávající
23 | Kombinovaný stolní robot TECHNICKÝ POPIS Kombinovaný robot kutr & krouhač zeleniny, výkon 700 W., 230V, rychlost 500 a 1 500 otáček/ min. Nerezová nádoba kutru o objemu 4,5 litrů s hladkým nožem na dně nádoby. Krouhač zeleniny s bočním výstupem a 2 otvory: 1 velký otvor a 1 trubicový otvor. Dodáván bez disků. • Asynchronní motor pro intenzivní používání. • Kovový motorový blok. • Nerezová hřídel motoru. • Magnetická pojistka a brzda motoru. • Automatické přizpůsobení rychlosti podle použitého příslušenství: 500 otáček/ min ve funkci krouhač zeleniny - 500 & 1500 otáček/ min ve funkci kutr. • Impulzní tlačítko pro vyšší přesnost řezu. FUNKCE KUTR. • Nerez nádoba 4,5 litrů s rukojetí. • Nůž na dně nádoby se 2 nerezovými, vysoce odolnými hladkými čepelemi. FUNKCE KROUHAČ ZELENINY. • Krouhač zeleniny se 2 otvory: 1 velký otvor (plocha: 104 cm2) a 1 trubicový otvor (0: 58 mm). • Nerezová nádoba i víko odnímatelné pro snadné mytí v myčce. • Boční výstup. • Automatické opětovné spouštění přístroje pomocí páky. • Kolmý tlak přítlačného zařízení na zpracovávané plody pro zcela stejný řez. • Možnost krouhání na kostky, hranolky a jemné kousky zeleniny. PŘÍSLUŠENSTVÍ V ZÁKLADNÍ VÝBAVĚ • Příslušenství kutru: nádoba, nerezový, vysoce odolný nůž se 2 hladkými čepelemi s odmontovatelnou násadou, víko. • Příslušenství krouhače zeleniny: nádoba, vyhazovací disk, víko. Disky: položkově v inventáři | 1 | 320x304x570 |  | 0
23a | Nástěnný držák pro disky | 1 |  |  | 0
24 | Nářezový stroj pr. nože 250, teflonový nůž Maximální šířka plátku 13 mm. Řezná plocha 18x21,5 cm. Gravitační nářezový stroj - 1 hodina nepřetržitého chodu, 10 min pauza, vyroben z anodizované potravinářské hliníkové slitiny; nerezu, brusné zařízení, řemínkový pohon s ventilátorem motoru. | 1 | 560x570x475 |  | 0
25 | Kuchyňský robot 6,9l • Materiál: celokovová konstrukce, vysoce přesné kovové převody, nerezové příslušenství • Výkon: 1,3 HP • 10 st. regulace rychlosti • Rozměry: 290 x 420 X 370 mm • Hmotnost: 13 kg • Objem: 6,9 1 • V základní sestavě: nerezová mísa 6,9 1, metla, hnětací hák, plochý šlehač, štít | 1 | 290x370x420 |  | 0
26 | Nerez výlevka, lisovaná vanička s odnímatelným roštem | 1 | 500x600x580 |  | 0
26a | Nástěnná směšovací baterie | 1 | rozteč 150 |  | 0
27 | Nerez stůl s dřezem 700x500x300 a 500x500x300, otvor pro baterii s oplachovou sprchou, ZL | 1 | 1500x700x850 |  | 0
27a | Tlaková sprcha s ramínkem Model se směšovací pákovou baterií pro studenou, teplou vodu a napouštěcím ramínkem ze sprchy v robustním provedení, v=900 mm, s tlakovou hadicí a vyvažovací pružinou – závěsným háčkem pro sprchu – pákové přepnutí vody do ramínka (sprcha/ramínko) - max. průtok (3 bar): 17 l/min - max. tlak: 5 bar – upevňovací otvor pro baterii: min. Ø35 mm. - max. Ø36 mm. | 1 | výška 900 |  | 0
28 | Nerez regál | 1 | 1000x600x1850 |  |  | stávající
| Průchozí mycí stroj, zásuvná výška pro GN 1/1, koš 500x500 - zatím nebude instalován | 1 | 720x735x1445/ 1880
| VZT zákryt nástěnný s tukovými filtry a žlábkem, s osvětlením - zatím nebude instalován | 1 | 900x900x450
29 | Nerez regál | 1 | 1000x400x1050 |  |  | stávající
30 | Nerez nástěnná skříňka uzavřená | 1 | 1000x400x700 |  | 0
31 | Nerez nástěnná police jednodílná | 1 | 1400x350 |  | 0
32 | Nerez nástěnná skříňka uzavřená | 1 | 1100x350x700 |  | 0
33 | Neobsazeno |  |  |  | 0
34 | Výdejní vozík 2xGN 1/1, vany oddělené se samostatným ovládáním, čelní ovládání Celonerezový výdejní stůl s vyhřívanou vodní lázní 2x GN 1/1 se samostatným ovládáním, ve spodní části vyztužen policí, na 4 kolečkách o průměru 100 mm s šedou pryžovou obručí, 2 opatřena aretační brzdou. Rohy jsou chráněny pryžovým obložením. V pracovní desce stolu jsou vevařeny vany opatřené výtokovým ventilem a topným tělesem. Kapilární termostaty kombinované s vypínačem umístěné na čelním panelu umožňují snadné a rychlé nastavení teploty přímo ve °C | 1 | 650x845x900 |  | 0
35 | Nerez podlahová vpusť včetně roštu a protizápachové uzávěry Celonerezové provedení do podlahy s keramickou dlažbou, vana z nerezového plechu tl.1,25mm, protiskluzový rošt z nerezového plechu tl.2mm, výška roštu 30mm, vyjímatelný rošt po cca 500mm | 1 | 900x300x200 |  | 0
36 | Nerez podlahová vpusť včetně roštu a protizápachové uzávěry Viz pozice 35 | 1 | 600x300x200 |  | 0
37 | Nerez podlahová vpusť včetně roštu a protizápachové uzávěry Viz pozice 35 | 1 | 1000x300x200 |  | 0
38 | VZT zákryt nástěnný s tukovými filtry a žlábkem, nad konvektomat bez osvětlení, napojení potrubí ze strany | 1 | 1100x1200x450 |  | 0
39 | VZT zákryt závěsný s tukovými filtry a žlábkem, s osvětlením, napojení potrubí ze strany | 1 | 2300x2000x450 |  | 0
D_107 HRUBÁ PŘÍPRAVNA ZELENINY A BRAMBOR
1 | Škrabka brambor NEREZ 12kg/1 dávku Výkonnost stroje: 200 kg / hod. Hmotnost 1 náplně: 12 kg. Doba 1 pracovního cyklu: 1,5 - 3 min. Stroj je určen k opracování brambor, kořenové zeleniny a cibule. Vrstvou korundu je pokryt buben škrabky, dno, které je speciálně tvarované a „dvířka" stroje. | 1 | pr.700xv.950 |  | 0
1a | Lapač škrobu a slupek | 1 | pr. 320, v. 380 |  | 0
2 | Nerez stůl, vpravo dřez 500x500x300, vlevo umývadlo 290x350x200, spodní police, ZL | 1 | 1500x700x900 |  | 0
2a | Stojánková baterie profi dřez - viz poz 10a v kuchyni | 1 |  |  | 0
2b | Stojánková baterie profi umývadlo - viz poz 10a v kuchyni | 1 |  |  | 0
3a | Zásobník na papírové ručníky | 1 | 280x150x300 |  | 0
3b | Nerez koš nášlap na použité ručníky, 20l | 1 | průměr 290x výška 450 |  | 0
3c | Zásobník na mýdlo, nerez, 1000ml | 1 | 117x80x220 |  | 0
4 | Chladící skříň 580 l, chladnička pro gastronomii a obchod s ventilátorem. Spotřeba 438 kWh/rok – Příkon 1 A /150 - Objem brutto 583 l – Způsob chlazení dynamický – Pracovní teplota okolí SN (+10 až +32 °C) -T (+18 až +43 °C) - Teplotní rozsah +1°C až +15°C – Chladivo R600a – Zámek – Hmotnost 89 kg – Digitální ukazatel teploty • Hlučnost: 50 dB • Povrchová úprava: bílá • Způsob odmrazování: automatický • Typ ovládání: elektronické ovládání • Ukazatel teploty: vnější digitální • Kontrolka činnosti chladící části: ano • Kontrolka poruchy: optická a zvuková • Počet výškově stavitelných poliček: 4 • Nosnost polic 60 kg | 1 | 750x750x1710 |  | 0
5 | Dřevěná skladová rohož levý a zadní přechod na stěnu v 750 | 1 | 800x750x80 |  | 0
6 | Prostor pod škrabku stavebně oddělen - stavba | 1 | vnitřní prostor 1000x750x150 |  |  | stavba
7 | Nerez podlahová vpusť včetně roštu a protizápachové uzávěry Viz pozice 35 v kuchyni | 1 | 250x250x200 |  | 0
8 | Samonavíjecí buben včetně rozprašovací pistole Buben celonerezové konstrukce se samonavíjením hadice. Hadice se šroubením 1/2"je ukončena pistolí s mosazným tělem, teplota vody 90°C. | 1 | 250x500x480 |  | 0
9 | Nástěnná směšovací baterie pro poz 8 | 1 | rozteč 150 |  | 0
10 | Nerez podlahová vpusť včetně roštu a protizápachové uzávěry Viz pozice 35 v kuchyni | 1 | 350x350x200 |  | 0
D_106 SKLAD POTRAVIN
1 | Chladící skříň 580 l, chladnička pro gastronomii a obchod s ventilátorem. Spotřeba 438 kWh/rok – Příkon 1 A /150 - Objem brutto 583 l – Způsob chlazení dynamický – Pracovní teplota okolí SN (+10 až +32 °C) -T (+18 až +43 °C) - Teplotní rozsah +1°C až +15°C – Chladivo R600a – Zámek – Hmotnost 89 kg – Digitální ukazatel teploty • Hlučnost: 50 dB • Povrchová úprava: bílá • Způsob odmrazování: automatický • Typ ovládání: elektronické ovládání • Ukazatel teploty: vnější digitální • Kontrolka činnosti chladící části: ano • Kontrolka poruchy: optická a zvuková • Počet výškově stavitelných poliček: 4 • Nosnost polic 60 kg | 3 | 750x750x1710 |  | 0
2 | Mrazící skříň stávající | 1 | 600x600x1850 |  |  | stávající
3 | Mrazící skříň stávající | 1 | 550x600x850 |  |  | stávající
4 | Skladovací regál | 2 | 1000x500x1890 |  | 0
5 | Skladovací regál | 1 | 1600x400x1890 |  | 0
6 | Skladovací regál | 1 | 1500x400x1890 |  | 0
7 | Skladovací regál závěsný | 1 | 550x500x1000 |  | 0
D_120 SKLAD ČISTÍCÍCH PROSTŘEDKŮ A DKP
1 | Skladovací regál | 3 | 1200x400x1890 |  | 0
D_118 PRÁDELNA
1 | Pračka - stávající | 1 | 600x600x850 |  |  | stávající
2 | Sušička - stávající | 1 | 600x600x850 |  |  | stávající
13 | Keramické umývadlo + baterie +sifon umyvadlový s přípojkou pro pračku | 1 | 500x430 |  |  | ZTI
D_109 ÚKLIDOVÁ MÍSTNOST
1 | Výlevka, nástěnná baterie | 1 | 350x475x390 |  |  | ZTI
2 | Skříňka lamino s policí | 1 | 700x350x850 |  | 0
3 | Police s háky na pomůcky | 1 | 500x100x100 |  | 0
D_115 BIO ODPAD
1 | Chladící skříň podstolová, monoklimatická • energetická třída A+ • spotřeba den 0,309 kWh • spotřeba rok 113 kWh • hrubý objem 92 litrů • čistý objem 89 litrů • automatické odmrazování chladničky • hlučnost 43 dB • klimatická třída N • poličky z tvrzeného skla , nastavitelné • přestavitelné dveře • nastavitelné nožičky • barva bílá | 1 | 480x500x821 |  | 0
2 | Nerez stůl s dřezem 250x250x200, ZL, PL, LL | 1 | 400x500x850 |  | 0
2a | Stojánková baterie profi umývadlo - viz poz 10a v kuchyni | 1 |  |  | 0
3 | Nerez nástěnná police jednodílná | 1 | 900x300 |  | 0
D_103 DENNÍ MÍSTNOST a ŠATNA
1 | Šatní skříň, vrchní a spodní police, rozdělení na část "čistou" a "špinavou", tyče na ramínka | 3 | 600x600x2000 |  | 0
2 | Kuchyňská linka, spodní skříňka, dvířka plná, dřez s odkapní plochou a baterie, prostor pro chladící skříň, pracovní deska | 1 | 1000x600x850 |  | 0
3 | Kuchyňské vrchní skříňky, dvířka plná | 1 | 1000x300x700 |  | 0
4 | Chladící skříň s mrazícím boxem • energetická třída A++ • spotřeba den 0,403 kWh • spotřeba rok 147 kWh • celkový čistý objem 121 litrů • čistý objem chladničky 104 litrů • čistý objem mrazničky 17 litrů • automatické odmrazování chladničky • mrazící kapacita 2 kg/den (**** -18°C) • doba skladování při vypnutí 9,5 hodin • klimatická třída T-SN • hlučnost 40 dB • polička z tvrzeného skla , nastavitelná • 3x přihrádka na dveřích, z toho 1 přihrádka ve spodní části dveří pro umístění lahví • plastová horní deska odolná proti polití tekutinou • přestavitelné dveře • nastavitelné nožičky • barva bílá | 1 | 540x595x838 |  | 0
5 | Stůl | 1 | 1500x600 |  | 0
6 | Židle | 2 |  |  | 0
PŘÍPRAVNY PŘÍZEMÍ
| Vybavení stávající |  |  |  |  | stávající
| Myčka bílého nádobí domácnost | 2 | 600x600x850 |  |  | stávající
| Výdejní vozík 2GN 1/1 | 1 | 845x650x900 |  |  | pouze příprava el.
PŘÍPRAVNY V PATŘE
| Vybavení stávající |  |  |  |  | stávající
| Myčka bílého nádobí domácnost | 2 | 600x600x850 |  |  | stávající
| Výdejní vozík 2GN 1/1 | 1 | 845x650x900 |  |  | pouze příprava el.
D_203 PŘÍPRAVNA
1 | Kuchyňská linka, spodní skříňky, prostor pro myčku 45 cm, dřez s odkapní plochou, dvířka plná, pracovní deska, jednodřez a baterie | 1 | 1500x600x850 |  | 0
2 | Kuchyňské vrchní skříňky, dvířka plná | 1 | 1500x300x700 |  | 0
3 | Myčka bílého nádobí domácnost, bílá, volně stojící, 8 programů, automatické otevírání dveří, funkce ExtraHygiene - silná oplachovací fáze vodou 69`C, koš QuickLift s přizpůsobením výšky pro snadné uklizení nádobí | 1 | 450x600x850 |  | 0
4 | Výdejní vozík 2GN 1/1 | 1 | 650x845x900 |  | 0 | pouze příprava el.
Inventář:
| Ponorný kombinovaný mixer a šlehač, celková délka mixeru 700mm, šlehače 610 mm, pr. motorové jednotky 94 mm, váha 3,2 kg mixer, 3,6 kg šlehač, 230 V, 0,35 kW • Plynulá regulace rychlosti 2300až 9600 ot/min.ve funkci mixeru a 500až 1800 ot/min. ve funkci šlehače * Nerezové odnímatelné metly a noha, rozebíratelný nůž a zvon umožňují snadné čištění a dosažení perfektní hygieny. PŘÍSLUŠENSTVÍ V ZÁKLADNÍ VÝBAVĚ • 1 Nástěnný držák pro uložení ponorného mixéru. • 1 klíč pro montáž a demontáž nože. | 1 | délka mixer 700, šlehač 610, pr. 94 |  | 0
| Nerez držák pro ponorný mixer na nádoby s různým průměrem | 1 |  |  | 0
| Nerezová profesionální váha do 3 a 6 kg Krytí IP69K, dvou rozsahové dělení, při váživosti do3 kg - přesnost 1 g a do 6 kg - přesnost 2 g. Rychlé ustálení hodnoty na displeji a stabilní hodnota výsledku při navážení • Funkce: tárování; nulování • Automatické vypínání • Indikace vybití baterie • ověření, nerezová miska a síťový adaptér • Provedení vážní plochy: nerez • Provedení konstrukce: nerez | 2 | 260x287x120 |  | 0
Sada GN pro konvektomat a výdej /v ceně návrhu bude konečný výběr GN konzultován s uživatelem/:
| Gastronádoba GN 1/1 200 mm, 22l | 2 | 530x325x200 |  | 0
| Gastronádoba GN 1/1 150 mm, 18,5l | 3 | 530x325x150 |  | 0
| Gastronádoba GN 1/1 065 mm, 6l | 3 | 530x325x65 |  | 0
| Gastronádoba GN 1/1 200 mm děrovaná, 22l | 2 | 530x325x200 |  | 0
| Gastronádoba GN 1/1 100 mm děrovaná, 11l | 3 | 530x325x100 |  | 0
| Gastronádoba děrovaná GN 1/1 040 mm, 4,5l | 3 | 530x325x40 |  | 0
| Gastronádoba smaltovaná GN 1/1, hl. 65 mm, 6l | 6 | 530x325x65 |  | 0
| Gastronádoba smaltovaná GN 1/1, hl. 40 mm, 4,5l | 6 | 530x325x40 |  | 0
| Rošt nerez GN 1/1 | 3 | 530x325 |  | 0
| Gastronádoba se sklápěcími úchyty GN 1/2 200, 11,5l | 4 | 325x265x200 |  | 0
| Gastronádoba se sklápěcími úchyty GN 1/2 100, 6l | 4 | 325x265x100 |  | 0
| Gastronádoba se sklápěcími úchyty GN 1/4 100, 2,8l | 4 | 265x162x100 |  | 0
| Gastronádoba se sklápěcími úchyty GN 2/3 200 mm, 18l | 2 | 352x325x200 |  | 0
| Gastronádoba se sklápěcími úchyty GN 2/3 150 mm, 11l | 2 | 352x325x150 |  | 0
| Gastronádoba se sklápěcími úchyty GN 1/3 150 mm, 5,5l | 2 | 325x176x150 |  | 0
| Dělící lišta | 2 | 325 |  | 0
| Víko na GN 1/1 bez úchytů | 2 | 530x325 |  | 0
| Víko na GN 1/2 s úchyty | 4 | 325x265 |  | 0
| Víko na GN 1/4 s úchyty | 4 | 265x162 |  | 0
| Víko na GN 2/3 s úchyty | 2 | 352x325 |  | 0
| Víko na GN 1/3 s úchyty | 2 | 325x176 |  | 0
Příslušenství k multifunkční pánvi, poz 2 v kuchyni:
| Rameno na automatický zdvih košů | 2 |  |  | 0
| Varný koš | 2 |  |  | 0
| Fritovací koš | 2 |  |  | 0
| Rošt 1/1 na pomalé úpravy | 2 |  |  | 0
| Špachtle bez držadla | 1 |  |  | 0
| Síto | 2 |  |  | 0
| Manipulační elektricko-akumulátorový vozík se zdvihem | 1 |  |  | 0
| Manipulační vozík varných a fritovacích košů | 1 |  |  | 0
Disky ke krouhači zeleniny, poz 23 v kuchyni:
Sada disků:
| Plátkovač 2 mm | 1 |  |  | 0
| Plátkovač 4 mm | 1 |  |  | 0
| Strouhač 1,5mm | 1 |  |  | 0
| Nudličkovač 4x4 | 1 |  |  | 0
| Kostičkovač 10x10x10 ( 2 disky - plátkovač a mřížka) | 1 |  |  | 0
| Nástroj na čistění kostičkovače | 1 |  |  | 0
Příslušenství ke kuchyňskému robotu, poz 25 v kuchyni::
| Kovový mlýnek na potraviny | 1 |  |  | 0
| Krouhač/kráječ zeleniny, sýra … | 1 |  |  | 0
| Zpracování vývodových plánů, montáž, výchozí revize, doprava, demontáž stávajícího zařízení, uložení zařízení, se kterým je počítáno po rekonstrukci, likvidace nepoužitelného vybavení, zaučení obsluhy, kuchařský trénink konvektomat a multifunkce | 1 |  |  | 0
| Celkem rozpočet Kč bez DPH |  |  |  | 0

## Silnoproud
Mateřská školka Gen.Janouška Praha 14
Stavební úpravy
D.1.4 Silnoproudé rozvody
2A Výpis materiálu
| POLOŽKA | MĚR.JED. | MNOŽSTVÍ
1 | Rozvaděč RE | ks | 1 | 0
2 | Rozvaděč RD1 | ks | 1 | 0
3 | Doplnění rozvaděče RD2
4 | Jistič jednopólový B/1 16A | ks | 2 | 0
5 | Proud.chránič 30mA s napr.ochranou 10A-2P | ks | 2 | 0
6 | Proud.chránič 30mA s napr.ochranou 16A-2P | ks | 6 | 0
7
8 | Kabel CYKY 4x75 | m | 20 | 0
9 | Kabel CYKY 5x10 | m | 40 | 0
10 | Kabel CYKY 5x6 | m | 105 | 0
11 | Kabel CYKY 5x2,5 | m | 120 | 0
12 | Kabel CYKY 5x1,5 | m | 50 | 0
13 | Kabel CYKY 2x1,5 | m | 40 | 0
14 | Dtto 3x1,5 | m | 580 | 0
15 | Dtto 3x2,5 | m | 910 | 0
16 | Vodič CY16 | m | 110 | 0
17 | Vodič CY4 pro místní pospojování | m | 20 | 0
18 | Ohebný kabel H07RN-F 3G2,5 3x2,5 | m | 40 | 0
19 | Ohebný kabel H07RN-F 5G2,5 5x2,5 | m | 20 | 0
20 | Ohebný kabel H07RN-F 5G6 5x6 | m | 40 | 0
21 | Ohebný kabel H07RN-F 5G10 5x10 | m | 10 | 0
22
23 | Odbočná krabice se svorkovnicí do stěny | ks | 6 | 0
24 | Svorka krabicová do 2,5 mm2 | ks | 110 | 0
25 | Krabice univerzální KU jednoduchá | ks | 65 | 0
26 | Jednopólový vypínač pod omítku | ks | 13 | 0
27 | Dtto IP44 | ks | 3 | 0
28 | Seriový vypínač pod omítku | ks | 1 | 0
29 | Střídavý přepínač | ks | 6 | 0
30 | Zapínací tlačítko s doutnavkou | ks | 4 | 0
31 | Dtto IP44 | ks | 4 | 0
32 | Vypínač pod omítku vč.krabice 2 pólový 230V | ks | 2 | 0
33 | Vypínač v krabici 4 pólový 400V/16A IP44 | ks | 4 | 0
34 | Dtto 25A 400V | ks | 3 | 0
35 | Dtto 40A/400V | ks | 1 | 0
36 | Impulsní relé do inst.krabice 230V/10A | ks | 1 | 0
37 | Zásuvka 230/16A pod omítku | ks | 32 | 0
38 | Zásuvka 230V s přep.ochranou | ks | 3 | 0
39 | Zásuvka dvojitá 230V/16A | ks | 2 | 0
40 | Zásuvka 230V/16A IP44 | ks | 37 | 0
41 | Zásuvka vestavná 400V/16A IP44 (54) | ks | 3 | 0
42
43 | Svorka pospojování | ks | 32 | 0
44
45 | A Závěsné/přisazené LED svítidlo s krytem 53W IP65 | ks | 12 | 0
46 | B Přisazené LED svítidlo 40W IP65 | ks | 3 | 0
47 | C Přisazené LED svítidlo sopál.krytem 36W | ks | 14 | 0
48 | D Přisazené svítidlo LED 20W IP40 | ks | 5 | 0
49 | E Přisazené svítidlo s PMMA krytem 27W IP40 | ks | 5 | 0
50 | Nouzové svítidlo s piktogramem LED 4W nástěnné IP40 | ks | 7 | 0
51 | Dtto přisazené LED 4W IP44 | ks | 3 | 0
52
53 | Lišta plastová vkládací 11/10 | m | 70 | 0
54 | Lišta vkládací 40/20 | m | 40 | 0
55 | Plastový stropní kabelový žlab 60x40 bílý montáž na strop | m | 30 | 0
56 | Nástěnný plastový žlab PK140x70 | m | 10 | 0
57 | Ocelový žlab s víkem 200x100 | m | 10 | 0
58
59 | Trubka ohebná do stěny 23mm | m | 20 | 0
60 | Trubka do stěny 29mm | m | 15 | 0
61 | Trubka plastová Monoflex HFPP 20mm | m | 40 | 0
62 | Dtto 50mm | m | 30 | 0
63
64 | Ukončení kabelu do 4x10 | ks | 133 | 0
65 | Ukončení kabelu do 5x16 | ks | 26 | 0
66 | Dtto 4x70 | ks | 2 | 0
67 | Ukončení kabelu 1-AYKY do 3x240+120 | ks | 1 | 0
68 | Ukončení vodiče pospojování | ks | 45 | 0
69 | Průraz betonem | ks | 16 | 0
70 | Prostup mezi požárními úseky | ks | 4 | 0
71 | Drážka ve zdivu vč. začištění | m | 30 | 0
72 | Pomocné stavební práce | hod | 16 | 0
73 | Revize el. zařízení | ks | 1 | 0
74
75
76 | Součet |  |  | 0
77 | Pomocný materiál 6% |  |  | 0
78
79 | Demontáže
80
81 | Demontáž a likvidace stávajících svítidel | ks | 43 | 0
82 | Demontáž stávajících rozvodů | hod | 16 | 0
83 | Odpojení stávajícího přívodu | ks | 1 | 0
84 | Odpojení kabelu do 4x10 | ks | 16 | 0
85 | Odpojení kabelu do 4x50 | ks | 4 | 0
86 | Odpojení kabelu do 5x16 | ks | 8 | 0
87
88 | Součet |  |  | 0
89
90 | Montážní práce související s rekonstrukcí stropu a doplněním zařízení VZT
91 | Jímací tyč 2m vč.podstavce s svorky | ks | 4 | 0
92 | vodič AlMgSi 8 mm vč.podpěr | m | 20 | 0
93 | Svorka spojovací | ks | 12 | 0
94 | Demontáž a opětná montáž stávající jímací soustavy | hod | 16 | 0
95 | Mezisoučet |  |  | 0
96 | Pomocný materiál 2% |  |  | 0
97
98 | Celkem |  |  | 0
| Ceny včetně montáže,bez DPH |  |  | 0

## Slabopúroud
Mateřská školka Generála Janouška, Praha14
Výkaz výměr - Slaboproudé rozvody
Poř. | Popis | MJ | Výměra celkem | Jedn. cena dodávka | Jedn. cena montáž | Jedn. cena D + M | Celková cena
| Strukturovaná kabeláž stavby | [5 empty] | 0
1 | Switch 48 portů 100/1000 PoE+ max. 370W, 4x SFP,QoS, VLAN, | ks | 1 |  |  | 0 | 0
2 | Modulární patch panel osazený 24xRJ45 Cat.5E černý 1U | ks | 1 |  |  | 0 | 0
3 | 19' vyvazovací panel 1U černý, 5 x kovový úchyt velký 40 x 80 mm | ks | 2 |  |  | 0 | 0
4 | Patch kabel 0,5m Cat 6a | ks | 48 |  |  | 0 | 0
5 | Datová zásuvka 2xRJ45 pro montáž do instalačního boxu/sloupku/parapet. žlabu (komplet), cat.6A | ks | 11 |  |  | 0 | 0
6 | Štítek na popis datové zásuvky nebo volného vývodu | ks | 44 |  |  | 0 | 0
7 | Kabel STP 4x2x0,5 cat.6A, LSOH | m | 2200 |  |  | 0 | 0
8 | Štítek na popis kabelu | ks | 22 |  |  | 0 | 0
9 | Autonomní detektor kouře | ks | 2 |  |  | 0 | 0
10 | Elektroinstalační trubka ohebná, montáž pod omítku pr. 20 | m | 350 |  |  | 0 | 0
11 | Vkládací lišta 60x40, bílá | m | 250 |  |  | 0 | 0
12 | Vkládací lišta 25x20, bílá | m | 620 |  |  | 0 | 0
13 | Příslušenství k vkládacím lištám (T-kus, kolena, koncovky…) | kpl | 1 |  |  | 0 | 0
14 | Požární ucpávky - Protipožární tmel 310 ml | ks | 5 |  |  | 0 | 0
15 | Drobný montážní a instalační materiál | kpl | 1 |  |  | 0 | 0
16 | Předrealizační příprava - obhlidka stavby | hod | 8 |  |  | 0 | 0
17 | Demontážní práce (SKS, TRASY) | kpl | 1 |  |  | 0 | 0
18 | Demontážní práce pro zpětnou montáž (DT, PZTS) | kpl | 1 |  |  | 0 | 0
19 | Čištění demontovaných prvků kontrola stavu | kpl | 1 |  |  | 0 | 0
20 | Montáž demontovaných prvků (DT, PZTS) | kpl | 1 |  |  | 0 | 0
21 | Srovnání prvků v datovém rozvaděči | hod | 8 |  |  | 0 | 0
22 | Ostatní drobné instalační práce | kpl | 1 |  |  | 0 | 0
23 | Proměření vedení, nastavení systému, odzkoušení | kpl | 1 |  |  | 0 | 0
24 | Výchozí revize, zaškolení obsluhy, předání uživateli | kpl | 1 |  |  | 0 | 0
25 | Dokumentace skutečného provedení | kpl | 1 |  |  | 0 | 0